## 表B.1.1 招标工程量清单封面
|  | 河南省疾病预防控制中心疾控科普教育项目 |  | 工程
招标工程量清单
| 招 标 人： |  | (盖章)
年 月 日

## 表C.1.1 招标工程量清单扉页
工程名称： |  | 河南省疾病预防控制中心疾控科普教育项目
标段名称： |  | 河南省疾病预防控制中心疾控科普教育项目
招标工程量清单
| 编 制 人： |  |  | (造价专业人员签字及盖章)
| 审 核 人： |  | {招标人信息\复核人} | (签字及盖章)
| 编 制 单 位： |  | {项目基本信息\编制单位} | (盖章)
| 法定代表人或其授权人： |  |  | (签字或盖章)
| 招 标 人： |  | 河南省疾病预防控制中心 | (盖章)
| 法定代表人或其授权人： |  |  | (签字或盖章)
编 制 时 间：

## 表D.1.1 工程量清单或最高投标限价编制(审核)说明
工程量清单或最高投标限价编制（审核）说明
工程名称：河南省疾病预防控制中心疾控科普教育项目
一、工程概况 1.工程名称：河南省疾病预防控制中心疾控科普教育项目； 2.承建单位：河南省疾病预防控制中心； 3.项目地点：河南省郑州市金水区农业南路105号河南省疾病预防控制中心； 4.项目规模：建筑面积963m2。 二、招标范围 本次招标范围包含（装饰装修工程、陈展设施制作工程、配电系统及灯光布置工程、多媒体展项工程）具体以施工图纸及清单内容为准； 三、编制依据 1.依据建设工程工程量清单计价标准（GB/T 50500-2024）、房屋建筑与装饰工程工程量计算标准（GB/T 50854-2024）、通用安装工程工程量计算标准（GB/T 50856-2024）； 2.河南省相关计价政策及造价信息； 3.本清单材料价格参照当地造价管理部门发布的同期工程造价信息计取，信息价中缺项的材料按同期市场询价计入 四、计算规则及费用说明 1. 工程量按2024版清单计算标准，不包含施工损耗； 2. 综合单价包含人工、材料、机具、管理费、利润及合理风险，增值税按9%（一般计税）计取； 3. 规费按河南2024版要求并入相关费用，安全生产措施费不可竞争。
注：工程量清单或最高投标限价编制（审核）说明应包括工程概况、工程范围、编制（审核）依据、特殊要求（如有）及其 他需要说明的问题等内容。

## 表E.1.1 工程项目清单汇总表
工程项目清单汇总表
工程名称：河南省疾病预防控制中心疾控科普教育项目 |  | 标段：河南省疾病预防控制中心疾控科普教育项目 | 第 1 页 共 1 页
序号 | 项目内容 |  |  | 金额（元）
1 | 分部分项工程项目
1.1 | 河南省疾病预防控制中心疾控科普教育项目
1.1.1 | 装饰装修工程
1.1.2 | 陈展设施制作
1.1.3 | 配电系统及灯光布置
1.1.4 | 多媒体展项
2 | 措施项目
2.1 | 其中：安全生产措施项目
3 | 其他项目
3.1 | 其中：暂列金额
3.2 | 其中：专业工程暂估价
3.3 | 其中：计日工
3.4 | 其中：总承包服务费
3.5 | 其中：合同中约定的其他项目
3.6 | 其中：环境保护税
4 | 增值税
合计
注：1 专业工程暂估价为已含税价格，在计算增值税计算基础时不应包含发包人提供的材料费和专业工程暂估价金额；
2 本表宜用于按合同标的为工程量清单编制对象的工程汇总计算，以单项工程、单位工程等为工程量清单编制对象的工
程可按本表汇总计算。

## 表E.1.1 工程项目清单汇总表【河南省疾病预防控制中心疾
工程项目清单汇总表
工程名称：河南省疾病预防控制中心疾控科普教育项目 |  | 标段：河南省疾病预防控制中心疾控科普教育项目 | 第 1 页 共 1 页
序号 | 项目内容 |  |  | 金额（元）
1 | 分部分项工程项目
1.1 | 装饰装修工程
1.2 | 陈展设施制作
1.3 | 配电系统及灯光布置
1.4 | 多媒体展项
2 | 措施项目
2.1 | 其中：安全生产措施项目
3 | 其他项目
3.1 | 其中：暂列金额
3.2 | 其中：专业工程暂估价
3.3 | 其中：计日工
3.4 | 其中：总承包服务费
3.5 | 其中：合同中约定的其他项目
3.6 | 其中：环境保护税
4 | 增值税
合计
注：1 专业工程暂估价为已含税价格，在计算增值税计算基础时不应包含发包人提供的材料费和专业工程暂估价金额
2 本表宜用于按合同标的为工程量清单编制对象的工程汇总计算，以单项工程、单位工程等为工程量清单编制对象的工
程可按本表汇总计算。

## 表B.1.1 招标工程量清单封面【装饰装修工程】
|  | 装饰装修工程 |  | 工程
招标工程量清单
| 招标人： |  | (盖章)
年 月 日

## 表C.1.1 招标工程量清单扉页【装饰装修工程】
工程名称： |  |  |  | 装饰装修工程
标段名称： |  |  |  | 河南省疾病预防控制中心疾控科普教育项目
招标工程量清单
| 编 制 人 | ： |  |  | (造价专业人员签字及盖章)
| 审 核 人 | ： |  |  | (签字及盖章)
| 编 制 单 位 | ： |  |  | (盖章)
| 法定代表人 或其授权人 | ： |  |  | (签字或盖章)
| 招 标 人 | ： | 河南省疾病预防控制中心 |  | (盖章)
| 法定代表人 或其授权人 | ： |  |  | (签字或盖章)
| 编 制 时 间 | ：

## 表E.1.1 工程项目清单汇总表【装饰装修工程】
工程项目清单汇总表
工程名称：装饰装修工程 |  | 标段：河南省疾病预防控制中心疾控科普教育项目 | 第 1 页 共 1 页
序号 | 项目名称 |  |  | 金额（元）
1 | 分部分项工程
1.1 | 顶部艺术造型及地面制作
1.2 | 艺术展墙制作
1.3 | 其它项目
2 | 措施项目
3 | 其他项目
3.1 | 暂列金额
3.2 | 专业工程暂估价
3.3 | 计日工
3.4 | 总承包服务费
3.5 | 合同中约定的其他项目
3.6 | 环境保护税
4 | 不含税工程造价合计
5 | 增值税
合 计
注：1 专业工程暂估价为已含税价格，在计算增值税计算基础时不应包含专业工程暂估价金额; 2 本表宜用于按合同标的为工程量清单编制对象的工程汇总计算，以单项工程、单位工程等为工程量清单编制对象的工程 可按本表汇总计算。

## 表E.2.1 分部分项工程项目清单计价表【装饰装修工程】
分部分项工程项目清单计价表
工程名称：装饰装修工程 |  |  |  | 标段：河南省疾病预防控制中心疾控科普教育项目 |  |  | 第 1 页 共 4 页
序号 | 项目编码 | 项目名称 | 项目特征描述 |  | 计量 单位 | 工程量 |  | 金额（元）
[8 empty] | 综合单价 | 合价
顶部艺术造型及地面制作
1 | 011302001006 | 吊顶天棚 | 1.50系列吊顶轻钢龙骨、双层9.5mm厚纸面石膏板吊顶、自攻螺丝固定、板缝粘贴胶带 |  | m2 | 517
2 | 011302001007 | 吊顶天棚 | 1.50系列吊顶轻钢龙骨、12mm厚难燃胶合板、9.5mm厚纸面石膏板吊顶、自攻螺丝固定、板缝粘贴胶带 |  | m2 | 9.6
3 | 011303001001 | 定制反光灯槽基础造型 | 1.15mm厚难燃胶合板、9.5mm厚纸面石膏板造型吊顶、自攻螺丝固定、板缝粘贴胶带 |  | m | 86
4 | 011302001008 | 碳晶板吊顶 | 1.50系列吊顶轻钢龙骨、12mm厚难燃胶合板、8mm碳晶板饰面 |  | m2 | 16
5 | 011302001009 | 铝方通吊顶 | 1.定制专用方通烤漆轻钢龙骨、定制0.6mm铝方通及配件、现场定位安装 |  | m2 | 77.1
6 | 011302001010 | 镜面不锈钢造型吊顶 | 1.50系列吊顶轻钢龙骨、12mm厚难燃胶合板、镜面不锈钢激光切割、折边焊接造型、现场交错吊装 |  | m2 | 14.2
7 | 011404001001 | 墙面喷刷涂料 | 1.黑色乳胶漆（部位：原结构顶面及顶部管道、设备）、现场喷涂 |  | m2 | 53.8
8 | 011507001001 | 软膜天花吊顶 | 1.50系列吊顶轻钢龙骨、15mm厚难燃胶合板、9.5mm厚纸面石膏板造型、铝型材卡槽、定制软膜天花打印高清画面 |  | m2 | 20
本页小计
分部分项工程项目清单计价表
工程名称：装饰装修工程 |  |  |  | 标段：河南省疾病预防控制中心疾控科普教育项目 |  |  | 第 2 页 共 4 页
序号 | 项目编码 | 项目名称 | 项目特征描述 |  | 计量 单位 | 工程量 |  | 金额（元）
[8 empty] | 综合单价 | 合价
9 | 011403001001 | 乳胶漆面层 | 1.满刮腻子打磨、净味乳胶漆三遍喷涂饰面 |  | m2 | 615
10 | 011303001002 | 河流造型星空吊顶 | 1.50系列吊顶轻钢龙骨、15mm厚难燃胶合板、9.5mm厚纸面石膏板吊顶、现场定位放线、绘制切割河流造型、满刮腻子、打磨找平、基膜处理，定制博物馆专用画布画面光固打印 2.其他：详见相关设计图纸、要求及规范 |  | m | 58
11 | 011101005001 | 塑胶地面 | 1.界面剂一道、3mm水泥砂浆自流平、2mm厚塑胶地板 |  | m2 | 635
12 | 011101001001 | 水泥砂浆楼地面 | 1.找平层厚度、材料种类及强度等级:75mm厚 2.面层厚度、砂浆种类及强度等级:地面砂浆 M20 3.部位：入口处斜坡 |  | m2 | 15.64
13 | 011104003001 | 钢化烤漆玻璃地面 | 1.15mm厚难燃胶合板基层找平、10mm厚钢化烤漆玻璃、四周磨边处理 |  | m2 | 26.44
14 | 011205001007 | 定制金属收边条 | 1.定制不锈钢(厚度≥0.6mm)、激光切割、折边造型、现场安装 |  | m2 | 1.28
艺术展墙制作
15 | 011205001008 | 装饰墙面基础 | 1.方管基础、现场制作安装 |  | m2 | 6.72
16 | 011205001001 | 装饰墙面基础 | 1.75系列轻钢龙骨、12mm厚难燃胶合板基础隔墙 |  | m2 | 80
本页小计
分部分项工程项目清单计价表
工程名称：装饰装修工程 |  |  |  | 标段：河南省疾病预防控制中心疾控科普教育项目 |  |  | 第 3 页 共 4 页
序号 | 项目编码 | 项目名称 | 项目特征描述 |  | 计量 单位 | 工程量 |  | 金额（元）
[8 empty] | 综合单价 | 合价
17 | 011205001002 | 装饰墙面基础 | 1.20*30mm木龙骨、防火涂料涂刷、15mm厚难燃胶合板 |  | m2 | 30
18 | 011205001003 | 装饰墙面基础 | 1.12mm厚难燃胶合板基础 |  | m2 | 38
19 | 011205001004 | 装饰墙面基础 | 1.9.5mm厚纸面石膏板、自攻螺丝固定、板缝粘贴胶带 |  | m2 | 440
20 | 011205001005 | 铝单板装饰墙面 | 1.2.5mm厚铝单板激光切割、折边焊接造型、打磨处理、氟碳环氧底漆、表面汽车烤漆、密拼角码固定安装 |  | m2 | 251.6
21 | 011205001009 | 定制碳晶板艺术饰面 | 1.定制碳晶板饰面(厚度≥5mm)、现场安装 |  | m2 | 28.8
22 | 011505003002 | 钢化玻璃镜 | 1.8mm厚钢化玻璃镜、四周磨边处理 |  | m2 | 6.4
23 | 011505003003 | 钢化玻璃 | 1.8mm厚钢化烤漆玻璃、四周磨边处理 |  | m2 | 7.14
24 | 011403001002 | 乳胶漆饰面 | 1.满刮腻子打磨、净味乳胶漆三遍喷涂饰面 |  | m2 | 63.36
25 | 011403001003 | 艺术夯土墙饰面 | 1.满刮腻子打磨、定制艺术夯土喷涂饰面、手工制作质感效果 |  | m2 | 17.2
26 | 011205001010 | 定制金属收边条 | 1.定制不锈钢(厚度≥0.6mm)、激光切割、折边造型、现场安装 |  | m2 | 18.7
27 | 010801001001 | 木质门 | 1.定制复合门及门套，包含门把手、门锁、合页等、现场定位安装，规格：700*2100mm |  | 樘 | 1
28 | 010805001001 | 电子感应门 | 型材边框、电动滑轨、钢化玻璃感应门，可调整开门速度、关门速度、保持打开的时间、尺寸5000*2800mm |  | 樘 | 1
本页小计
分部分项工程项目清单计价表
工程名称：装饰装修工程 |  |  |  | 标段：河南省疾病预防控制中心疾控科普教育项目 |  |  | 第 4 页 共 4 页
序号 | 项目编码 | 项目名称 | 项目特征描述 |  | 计量 单位 | 工程量 |  | 金额（元）
[8 empty] | 综合单价 | 合价
29 | 011105006001 | 金属踢脚线 | 1.40mm宽铝型材踢脚线，包含卡件、阴阳角拼接件、中接件、侧边封堵件，现场定位安装 |  | m | 76
其它项目
30 | 011601008001 | 地面保护 | 1.地面铺设保护垫、防止原地面磨损 |  | 项 | 1
31 | 011601008002 | 运输、力资 | 1.垃圾清理、材料运输、搬运 |  | 项 | 1
32 | 011601008003 | 精细保洁 | 1.现场除尘、除甲醛、精细保洁 |  | m2 | 937
本页小计
合 计

## 表E.3.1 措施项目清单计价表【装饰装修工程】
措施项目清单计价表
工程名称：装饰装修工程 |  |  | 标段：河南省疾病预防控制中心疾控科普教育项目 |  | 第 1 页 共 1 页
序号 | 项目编码 | 项目名称 |  | 工作内容 |  | 价格（元） | 备注
1 | 011601009001 | 安全生产
2 | 01B001 | 环境保护费、文明施工费、临时设施费及扬尘污染防治增加费
3 | 011601011001 | 夜间施工增加
4 | 011601013001 | 二次搬运
5 | 011601010001 | 冬雨季施工
本页小计 | [6 empty] | --
合 计 | [6 empty] | --
注：措施项目清单费用构成详见本标准表 E.3.2，大型机械进出场及安拆费用组成见本标准表 E.3.4。

## 表E.5.1 增值税计价表【装饰装修工程】
增值税计价表
工程名称：装饰装修工程 |  |  | 标段：河南省疾病预防控制中心疾控科普教育项目 |  | 第 1 页 共 1 页
序号 | 项目名称 | 计算基数说明 |  | 计算基础 |  | 税率(%) | 金额(元)
1 | 增值税 | 不含税工程造价合计-专业工程暂估价
合 计

## 表B.1.1 招标工程量清单封面【陈展设施制作】
|  | 陈展设施制作 |  | 工程
招标工程量清单
| 招标人： |  | (盖章)
年 月 日

## 表C.1.1 招标工程量清单扉页【陈展设施制作】
工程名称： |  |  |  | 陈展设施制作
标段名称： |  |  |  | 河南省疾病预防控制中心疾控科普教育项目
招标工程量清单
| 编 制 人 | ： |  |  | (造价专业人员签字及盖章)
| 审 核 人 | ： |  |  | (签字及盖章)
| 编 制 单 位 | ： |  |  | (盖章)
| 法定代表人 或其授权人 | ： |  |  | (签字或盖章)
| 招 标 人 | ： | 河南省疾病预防控制中心 |  | (盖章)
| 法定代表人 或其授权人 | ： |  |  | (签字或盖章)
| 编 制 时 间 | ：

## 表E.1.1 工程项目清单汇总表【陈展设施制作】
工程项目清单汇总表
工程名称：陈展设施制作 |  | 标段：河南省疾病预防控制中心疾控科普教育项目 | 第 1 页 共 1 页
序号 | 项目名称 |  |  | 金额（元）
1 | 分部分项工程
2 | 措施项目
3 | 其他项目
3.1 | 暂列金额
3.2 | 专业工程暂估价
3.3 | 计日工
3.4 | 总承包服务费
3.5 | 合同中约定的其他项目
3.6 | 环境保护税
4 | 不含税工程造价合计
5 | 增值税
合 计
注：1 专业工程暂估价为已含税价格，在计算增值税计算基础时不应包含专业工程暂估价金额; 2 本表宜用于按合同标的为工程量清单编制对象的工程汇总计算，以单项工程、单位工程等为工程量清单编制对象的工程 可按本表汇总计算。

## 表E.2.1 分部分项工程项目清单计价表【陈展设施制作】
分部分项工程项目清单计价表
工程名称：陈展设施制作 |  |  |  | 标段：河南省疾病预防控制中心疾控科普教育项目 |  |  | 第 1 页 共 14 页
序号 | 项目编码 | 项目名称 | 项目特征描述 |  | 计量 单位 | 工程量 |  | 金额（元）
[8 empty] | 综合单价 | 合价
1 | 011502001001 | 定制发光艺术造型线条 | 1.定制精雕发光艺术造型线条、厚10~20mm、现场定位安装 |  | m | 15.8
2 | 011508001001 | 定制艺术字及造型制作 | 1.定制精雕艺术字及艺术造型、内容二次深化、厚5~15mm、字模制作、现场定位安装 |  | cm | 7290
3 | 011508001002 | 定制发光艺术字及造型制作 | 1.定制精雕发光艺术字及艺术造型、内容二次深化、厚10~20mm、字模制作、现场定位安装 |  | cm | 2040
4 | 011508001003 | 定制不锈钢艺术字及造型制作 | 1.定制精雕不锈钢艺术字及艺术造型、折边焊接、烤漆饰面、内容二次深化、厚10~20mm、字模制作、现场定位安装 |  | cm | 665
5 | 011508001004 | 回形纹雕刻图案 | 1.定制精雕回形纹雕刻图案、内容二次深化、宽100mm、厚5mm、现场定位安装 |  | m | 46
6 | 011508001005 | 序厅—金属底座 | 1.15mm厚难燃胶合板搭建基础框架，镀锌板激光切割、折边焊接造型、打磨处理、氟碳环氧底漆、表面汽车烤漆； 2.规格尺寸：6800*1000*300mm。 |  | m2 | 6.8
7 | 011508001006 | 斜面立体字 | 1.不锈钢板激光切割、折边焊接斜面字、打磨处理、氟碳环氧底漆、表面汽车烤漆、内容二次深化 2.规格尺寸：H=400mm、W=450mm |  | 个 | 8
本页小计
分部分项工程项目清单计价表
工程名称：陈展设施制作 |  |  |  | 标段：河南省疾病预防控制中心疾控科普教育项目 |  |  | 第 2 页 共 14 页
序号 | 项目编码 | 项目名称 | 项目特征描述 |  | 计量 单位 | 工程量 |  | 金额（元）
[8 empty] | 综合单价 | 合价
8 | 011508001007 | 吊装立体字 | 1.精雕艺术字、内容二次深化、顶部固定安装 2.规格尺寸：L=800mm、H=180mm |  | 个 | 4
9 | 011508001008 | 金属底座 | 1.镀锌板激光切割、折边焊接造型、打磨处理、氟碳环氧底漆、表面汽车烤漆 2.规格尺寸：2570*700*200mm |  | 个 | 1
10 | 011508001010 | 立体发光字 | 1.不锈钢板激光切割、折边焊接斜面字、打磨处理、氟碳环氧底漆、表面汽车烤漆、发光面板、内容二次深化 2.规格尺寸：H=350mm、W=200mm |  | 个 | 4
11 | 011405002001 | 博物馆专用画布光固打印 | 1.满刮腻子、打磨找平、基膜处理、定制博物馆专用画布画面光固打印、现场定位放线、专用壁纸胶粘贴固定 |  | m2 | 278.2
12 | 011405002002 | 定制精装裱版画 | 1.定制铝型材边框(厚度≥20mm)、高清光固打印版画、现场定位放线安装 |  | m2 | 83.4
13 | 011405002003 | 定制异形雕刻造型版画 | 1.高密度雪弗板雕刻造型(厚度≥10mm)、高清光固打印版画、现场定位放线安装 |  | m2 | 7
14 | 011507003001 | 定制灯箱 | 1.铝型材边框、铝型材卡槽、定制透光软膜打印高清画面、暗藏LED漫反射灯带、现场定位安装 |  | m2 | 13.4
本页小计
分部分项工程项目清单计价表
工程名称：陈展设施制作 |  |  |  | 标段：河南省疾病预防控制中心疾控科普教育项目 |  |  | 第 3 页 共 14 页
序号 | 项目编码 | 项目名称 | 项目特征描述 |  | 计量 单位 | 工程量 |  | 金额（元）
[8 empty] | 综合单价 | 合价
15 | 011507003032 | 定制互动展板-1 | 1.定制金属框架、折边焊接多边体造型、烤漆饰面； 2.光固打印高清画面； 3.定制转轴。 |  | 套 | 1
16 | 011507003033 | 定制互动展板-2 | 1.高密度雪弗板(厚度≥8mm)、雕刻造型、高清光固打印版画； 2.定制翻书造型装置。 |  | 套 | 3
17 | 011507003034 | 定制互动展板-3 | 1.定制金属框架、折边焊接长方形造型、烤漆饰面； 2.光固打印高清画面； 3.定制转轴。 |  | 套 | 3
18 | 011507003002 | 编辑布展脚本 | 根据布展规划和整体设计意图需求，结合各展区布展版面展示形式、多媒体互动系统、场景还原、实物陈列等陈展设施进行内容策划和梳理，整体策划应符合布展规划规划要求，满足设计意图及展示需求，内容策划、历史背景和事件节点的提炼清晰准确、完善合理，对各展区布展图文资料及实物陈列等方面的归类、要求及内容描述详实可行。 |  | 项 | 1
本页小计
分部分项工程项目清单计价表
工程名称：陈展设施制作 |  |  |  | 标段：河南省疾病预防控制中心疾控科普教育项目 |  |  | 第 4 页 共 14 页
序号 | 项目编码 | 项目名称 | 项目特征描述 |  | 计量 单位 | 工程量 |  | 金额（元）
[8 empty] | 综合单价 | 合价
19 | 011507003003 | 布展版面二次深化创作 | 1.资料收集：结合布展脚本，收集各展区图片、文字等素材资料，并对素材资料进行整理、筛选； 2.图文内容编辑：将收集的图片素材扫描、修复、电子分色、调色等，文本素材编辑，图文资料对照、编辑； 3.版面深化编排：根据整体设计意图及布展规划需求，结合布展脚本策划方案及各展区布展版面展示形式，对各展区布展版面进行深化创作；分展区提供较为详细的布展版面创作方案，布展版面创作方案应与展示内容、展示主题、空间效果及氛围营造风格统一、和谐自然，具有较高的视觉效果和艺术水准； 4.图文校对审核、整体输出、与建设方研讨修改、确定方案，最终发排； 5.数量为博物馆专用画布光固打印、定制精装裱版画、定制异形雕刻造型版画、定制灯箱数量合计。 |  | m2 | 382
本页小计
分部分项工程项目清单计价表
工程名称：陈展设施制作 |  |  |  | 标段：河南省疾病预防控制中心疾控科普教育项目 |  |  | 第 5 页 共 14 页
序号 | 项目编码 | 项目名称 | 项目特征描述 |  | 计量 单位 | 工程量 |  | 金额（元）
[8 empty] | 综合单价 | 合价
20 | 011507003004 | 原创艺术浮雕 | 1.手绘稿创作：根据建设方要求、进行手绘稿创作，与建设方反复对接、修改，最终定稿； 2.泥稿创作：专业泥塑师手工泥稿创作、细节修复调整，并与建设方确认； 3.翻制模具：根据确认的泥塑，采用石膏翻制模具； 4.成品制作、安装：采用玻璃纤维、191A型树脂等浇制、翻模成型、校对、整体着色、拼装、修补、二次校色 |  | m2 | 72.5
本页小计
分部分项工程项目清单计价表
工程名称：陈展设施制作 |  |  |  | 标段：河南省疾病预防控制中心疾控科普教育项目 |  |  | 第 6 页 共 14 页
序号 | 项目编码 | 项目名称 | 项目特征描述 |  | 计量 单位 | 工程量 |  | 金额（元）
[8 empty] | 综合单价 | 合价
21 | 011507003005 | 古人对抗疫病微缩场景 | 1.根据整体设计意图及布展规划需求，结合布展脚本策划方案，对“古人对抗疫病微缩场景”部分进行深化创作，并提供艺术场景深化创作方案；深化方案创作应符合历史时代背景和整体展示需求，设计说明及画面创作完整度高，细节表达清晰，人物、事件、道具及场景等合理详实、细腻逼真，具有较高的视觉效果和艺术水准； 2.手绘稿创作，与建设方反复对接、修改，最终定稿。 3.定制微缩仿真山石艺术效果； 4.定制微缩仿真原始部落茅草屋搭建； 5.定制微缩仿真树； 6.定制微缩人物雕塑； 7.定制微缩配套场景道具； 8.现场定位安装。 |  | 项 | 1
22 | 011507003006 | 人痘接种术雕塑—金属底座 | 1.1.镀锌板激光切割、折边焊接造型、打磨处理、氟碳环氧底漆、表面汽车烤漆； 2.规格尺寸：5400*1000*100mm。 |  | m2 | 5.4
本页小计
分部分项工程项目清单计价表
工程名称：陈展设施制作 |  |  |  | 标段：河南省疾病预防控制中心疾控科普教育项目 |  |  | 第 7 页 共 14 页
序号 | 项目编码 | 项目名称 | 项目特征描述 |  | 计量 单位 | 工程量 |  | 金额（元）
[8 empty] | 综合单价 | 合价
23 | 011507003007 | 人痘接种术雕塑—简介牌 | 1.镀锌板激光切割、折边焊接造型、打磨处理、氟碳环氧底漆、表面汽车烤漆、丝网印刷内容、文字内容二次深化； 2.规格尺寸：900*600*200mm。 |  | 个 | 1
24 | 011507003008 | 人痘接种术铸铜雕塑 | 1深化创作：根据整体设计意图及布展规划需求，结合布展脚本策划方案，对“人痘接种术铸铜雕塑”部分进行深化创作，并提供深化创作方案；深化创作方案应符合历史时代背景和整体展示需求，创作完整度高，细节表达清晰，人物、道具等设计合理详实、细腻逼真，具有较高的视觉效果和艺术水准；工艺美术师进行手绘稿创作，与建设方反复对接、修改，最终定稿； 2.泥稿创作：专业泥塑师手工泥稿创作、细节修复调整，并与建设方确认； 3.翻制模具：根据确认的泥塑，采用石膏及硅胶翻制模具； 4.成品浇筑成型：铜艺铸造浇筑、焊接打磨、组合成整体雕塑，整体修整，雕塑整体着色、二次较色。 |  | 个 | 5
本页小计
分部分项工程项目清单计价表
工程名称：陈展设施制作 |  |  |  | 标段：河南省疾病预防控制中心疾控科普教育项目 |  |  | 第 8 页 共 14 页
序号 | 项目编码 | 项目名称 | 项目特征描述 |  | 计量 单位 | 工程量 |  | 金额（元）
[8 empty] | 综合单价 | 合价
25 | 011507003009 | “六七十年代疾控工作”场景还原 | 1.根据特定时期，规划现场布景，再现六七十年代疾控工作者“特别能吃苦、特别能战斗、特别能奉献”的疾控精神； 2.艺术做旧地面：粉刷水泥砂浆、质感艺术效果制作、丙烯颜料调色、艺术做旧效果地面，规格：7500*5400mm； 3.艺术做旧墙面：纤维水泥板、挂网粉刷水泥砂浆、质感艺术效果制作、丙烯颜料调色、艺术做旧效果墙面，规格：5200*2200mm； 4.定制艺术做旧电线杆及喇叭造型。 |  | 项 | 1
26 | 011507003010 | “老大门”场景还原 | 1.根据特定时期，规划现场布景，再现八十年代河南卫生防疫站的老大门； 2.艺术做旧墙面：纤维水泥板、挂网粉刷水泥砂浆、质感艺术效果制作、丙烯颜料调色、艺术做旧效果墙面，规格：4200*2800mm 3.定制艺术做旧木质门牌、规格：200*1400mm |  | 项 | 1
27 | 011507003011 | 艺术做旧地面 | 1.粉刷水泥砂浆、质感艺术效果制作、丙烯颜料调色、艺术做旧效果地面 |  | m2 | 12.24
本页小计
分部分项工程项目清单计价表
工程名称：陈展设施制作 |  |  |  | 标段：河南省疾病预防控制中心疾控科普教育项目 |  |  | 第 9 页 共 14 页
序号 | 项目编码 | 项目名称 | 项目特征描述 |  | 计量 单位 | 工程量 |  | 金额（元）
[8 empty] | 综合单价 | 合价
28 | 011507003012 | “河南省疾病预防控制中心挂牌仪式”场景还原 | 1.根据特定时期，规划现场布景，再现河南省疾病预防控制中心挂牌仪式的历史场景； 2.定制复刻“河南省疾病预防控制中心”牌匾及支架； 3.定制水晶简介牌、尺寸1200*600mm； 4.定制仿真绿植、鲜花。 |  | 项 | 1
本页小计
分部分项工程项目清单计价表
工程名称：陈展设施制作 |  |  |  | 标段：河南省疾病预防控制中心疾控科普教育项目 |  |  | 第 10 页 共 14 页
序号 | 项目编码 | 项目名称 | 项目特征描述 |  | 计量 单位 | 工程量 |  | 金额（元）
[8 empty] | 综合单价 | 合价
29 | 011507003013 | 地址变迁微缩场景 | 1.深化创作：根据整体设计意图及布展规划需求，结合布展脚本策划方案，对“地址变迁微缩场景”部分进行深化创作，并提供艺术场景深化创作方案；深化创作方案应符合历史时代背景和整体展示需求，画面创作及说明完整度高，细节表达清晰，建筑、道具及场景等设计合理详实、细腻逼真，具有较高的视觉效果和艺术水准；创作整体规划样稿、确定整体比例关系，与建设方反复对接、修改，最终确定； 2.模型制作：根据比例、进行艺术创作、根据深化创作稿制作各种房屋模型、专业美术师在已完房屋模型上进行艺术着色、艺术做旧、定制配套场景道具； 3.微缩场景底座制作：材质：高密度板造型(厚度≥15mm)、满刮腻子、打磨找平、表面烤漆工艺、现场安装。 |  | 套 | 5
30 | 011507003014 | 定制木质展台 | 1.柜体材质：定制高密度板基础造型、外包专用亚麻布； 2.规格：3400*500*400mm |  | 个 | 1
本页小计
分部分项工程项目清单计价表
工程名称：陈展设施制作 |  |  |  | 标段：河南省疾病预防控制中心疾控科普教育项目 |  |  | 第 11 页 共 14 页
序号 | 项目编码 | 项目名称 | 项目特征描述 |  | 计量 单位 | 工程量 |  | 金额（元）
[8 empty] | 综合单价 | 合价
31 | 011507003015 | 衣柜玻璃展示橱窗 | 1.多层阻燃家具板基础框架造型、满刮腻子、打磨处理、木器漆饰面； 2.背部透光面板、暗藏漫反射灯带、每隔橱窗独立线路布控； 3.超白钢化玻璃柜门、包含门锁、合页等配件 |  | m2 | 5.04
32 | 011507003016 | 标本实物展示柜 | 1.柜体材质：多层阻燃家具板基础框架造型、满刮腻子、打磨处理、木器漆饰面； 2.展陈玻璃：5～8mm超白钢化玻璃罩； 3.硬包展台：15mm高密度板外包专用亚麻布； 4.规格：6200*600*1000mm。 |  | m | 6.2
33 | 011507003017 | 衣柜玻璃展示橱窗 | 1.多层阻燃家具板基础框架造型、满刮腻子、打磨处理、木器漆饰面； 2.隔板处安装LED线性灯带； 3.超白钢化玻璃柜门、包含门锁、合页等配件 |  | m2 | 6.8
本页小计
分部分项工程项目清单计价表
工程名称：陈展设施制作 |  |  |  | 标段：河南省疾病预防控制中心疾控科普教育项目 |  |  | 第 12 页 共 14 页
序号 | 项目编码 | 项目名称 | 项目特征描述 |  | 计量 单位 | 工程量 |  | 金额（元）
[8 empty] | 综合单价 | 合价
34 | 011507003018 | 多层人物剪影立牌造型 | 1.内容二次深化：根据整体设计意图及布展规划需求，结合布展脚本策划方案，深化创作，符合历史时代背景和整体展示需求； 2.雪弗板雕刻多层艺术造型、光固打印高清画面； 3.丙烯颜料现场修复； 4.规格尺寸：1500*1400mm。 |  | 套 | 1
35 | 011507003019 | 定制书本造型金属展架 | 1.展架材质：镀锌板激光切割、折边焊接造型、打磨处理、氟碳环氧底漆、表面汽车烤漆； 2.规格尺寸：560*350*700mm。 |  | 个 | 8
36 | 011507003020 | 定制金属造型展台-1 | 1.展台材质：镀锌板激光切割、折边焊接造型、打磨处理、氟碳环氧底漆、表面汽车烤漆； 2.规格尺寸：2400*460*700mm。 |  | 个 | 1
37 | 011507003021 | 定制金属造型展台-2 | 1.展台材质：镀锌板激光切割、折边焊接造型、打磨处理、氟碳环氧底漆、表面汽车烤漆； 2.规格尺寸：2400*300*400mm。 |  | 个 | 3
38 | 011507003022 | 定制金属造型展台-3 | 1.展台材质：镀锌板激光切割、折边焊接造型、打磨处理、氟碳环氧底漆、表面汽车烤漆； 2.规格尺寸：1600*300*400mm。 |  | 个 | 1
本页小计
分部分项工程项目清单计价表
工程名称：陈展设施制作 |  |  |  | 标段：河南省疾病预防控制中心疾控科普教育项目 |  |  | 第 13 页 共 14 页
序号 | 项目编码 | 项目名称 | 项目特征描述 |  | 计量 单位 | 工程量 |  | 金额（元）
[8 empty] | 综合单价 | 合价
39 | 011507003023 | 定制金属造型展台-4 | 1.展台材质：镀锌板激光切割、折边焊接造型、打磨处理、氟碳环氧底漆、表面汽车烤漆； 2.规格尺寸：1000*300*400mm |  | 个 | 1
40 | 011507003024 | 定制金属造型展台-5 | 1.展台材质：镀锌板激光切割、折边焊接造型、打磨处理、氟碳环氧底漆、表面汽车烤漆； 2.规格尺寸：500*400*500mm。 |  | 个 | 2
41 | 011507003025 | 定制金属造型展台-6 | 1.展台材质：镀锌板激光切割、折边焊接造型、打磨处理、氟碳环氧底漆、表面汽车烤漆； 2.规格尺寸：2200*500*900mm。 |  | 个 | 1
42 | 011507003026 | 定制水晶展台-1 | 1.展台材质：定制高透水晶雕刻造型展台； 2.规格尺寸：400*300*800mm。 |  | 个 | 5
43 | 011507003027 | 定制水晶展台-2 | 1.展台材质：定制高透水晶雕刻造型展台； 2.规格尺寸：400*300*550mm |  | 个 | 6
44 | 011507003028 | 定制金属展柜-1 | 1.柜体材质：镀锌板激光切割、折边焊接柜体、打磨处理、氟碳环氧底漆、表面汽车烤漆； 2.展陈玻璃：5～8mm超白钢化玻璃罩、液压开启； 3.硬包展台：15mm高密度板外包专用亚麻布； 4.规格尺寸：1200*500*750mm。 |  | 个 | 5
本页小计
分部分项工程项目清单计价表
工程名称：陈展设施制作 |  |  |  | 标段：河南省疾病预防控制中心疾控科普教育项目 |  |  | 第 14 页 共 14 页
序号 | 项目编码 | 项目名称 | 项目特征描述 |  | 计量 单位 | 工程量 |  | 金额（元）
[8 empty] | 综合单价 | 合价
45 | 011507003030 | 定制金属展柜-2 | 1.柜体材质：镀锌板激光切割、折边焊接柜体、表面烤漆工艺； 2.展陈玻璃：5mm有机玻璃罩； 3.硬包展台：15mm高密度板(厚度≥15mm)外包专用亚麻布； 4.规格尺寸：φ600*1000mm； |  | 个 | 3
46 | 011507003031 | 定制高仿真病毒模型 | 1.定制高仿真病毒模型； 2.规格尺寸：φ350mm。 |  | 个 | 3
47 | 011507003029 | 历史实物复原 | 根据建设方要求、结合布展陈列规划、布展设计师罗列历史实物展陈项目、实物定制复原 |  | 项 | 1
本页小计
合 计

## 表E.3.1 措施项目清单计价表【陈展设施制作】
措施项目清单计价表
工程名称：陈展设施制作 |  |  | 标段：河南省疾病预防控制中心疾控科普教育项目 |  | 第 1 页 共 1 页
序号 | 项目编码 | 项目名称 |  | 工作内容 |  | 价格（元） | 备注
1 | 011601009001 | 安全生产
2 | 01B001 | 环境保护费、文明施工费、临时设施费及扬尘污染防治增加费
3 | 011601011001 | 夜间施工增加
4 | 011601013001 | 二次搬运
5 | 011601010001 | 冬雨季施工
本页小计 | [6 empty] | --
合 计 | [6 empty] | --
注：措施项目清单费用构成详见本标准表 E.3.2，大型机械进出场及安拆费用组成见本标准表 E.3.4。

## 表E.5.1 增值税计价表【陈展设施制作】
增值税计价表
工程名称：陈展设施制作 |  |  | 标段：河南省疾病预防控制中心疾控科普教育项目 |  | 第 1 页 共 1 页
序号 | 项目名称 | 计算基数说明 |  | 计算基础 |  | 税率(%) | 金额(元)
1 | 增值税 | 不含税工程造价合计-专业工程暂估价
合 计

## 表B.1.1 招标工程量清单封面【配电系统及灯光布置】
|  | 配电系统及灯光布置 |  | 工程
招标工程量清单
| 招标人： |  | (盖章)
年 月 日

## 表C.1.1 招标工程量清单扉页【配电系统及灯光布置】
工程名称： |  |  |  | 配电系统及灯光布置
标段名称： |  |  |  | 河南省疾病预防控制中心疾控科普教育项目
招标工程量清单
| 编 制 人 | ： |  |  | (造价专业人员签字及盖章)
| 审 核 人 | ： |  |  | (签字及盖章)
| 编 制 单 位 | ： |  |  | (盖章)
| 法定代表人 或其授权人 | ： |  |  | (签字或盖章)
| 招 标 人 | ： | 河南省疾病预防控制中心 |  | (盖章)
| 法定代表人 或其授权人 | ： |  |  | (签字或盖章)
| 编 制 时 间 | ：

## 表E.1.1 工程项目清单汇总表【配电系统及灯光布置】
工程项目清单汇总表
工程名称：配电系统及灯光布置 |  | 标段：河南省疾病预防控制中心疾控科普教育项目 | 第 1 页 共 1 页
序号 | 项目名称 |  |  | 金额（元）
1 | 分部分项工程
2 | 措施项目
3 | 其他项目
3.1 | 暂列金额
3.2 | 专业工程暂估价
3.3 | 计日工
3.4 | 总承包服务费
3.5 | 合同中约定的其他项目
3.6 | 环境保护税
4 | 不含税工程造价合计
5 | 增值税
合 计
注：1 专业工程暂估价为已含税价格，在计算增值税计算基础时不应包含专业工程暂估价金额; 2 本表宜用于按合同标的为工程量清单编制对象的工程汇总计算，以单项工程、单位工程等为工程量清单编制对象的工程 可按本表汇总计算。

## 表E.2.1 分部分项工程项目清单计价表【配电系统及灯光布
分部分项工程项目清单计价表
工程名称：配电系统及灯光布置 |  |  |  | 标段：河南省疾病预防控制中心疾控科普教育项目 |  |  | 第 1 页 共 2 页
序号 | 项目编码 | 项目名称 | 项目特征描述 |  | 计量 单位 | 工程量 |  | 金额（元）
[8 empty] | 综合单价 | 合价
1 | 030402011001 | 强电箱系统 | 明装配电箱、包含箱内空气开关等组件 |  | 台 | 1
2 | 030412003001 | 金属桥架 | 1.200*100mm金属桥架、金属吊架、现场定位安装 |  | m | 40
3 | 030412001001 | 配管 | 1.套接紧定式镀锌钢导管(JDG)敷设 砖、混凝土结构明配 外径20mm |  | m | 500
4 | 030412001002 | 配管 | 1.套接紧定式镀锌钢导管(JDG)敷设 砖、混凝土结构明配 外径25mm |  | m | 120
5 | 030412004001 | 配线 | 1.穿照明线 铜芯 导线截面≤2.5mm2 |  | m | 2600
6 | 030412004002 | 配线 | 1.穿照明线 铜芯 导线截面≤4mm2 |  | m | 1300
7 | 030412004003 | 配线 | 1.管内穿线RYS≥2*2.5mm²铜芯电线 |  | m | 120
8 | 030413002001 | 嵌入式筒灯 | 1.嵌入式LED筒灯、功率≥8W、色温5700K白光、吊顶开孔安装 |  | 套 | 44
9 | 030413002002 | 面板灯 | 1.吊装式LED长条灯、色温≥5000K白光、功率≥24W、尺寸1200*100mm、顶部吊装 |  | 套 | 2
10 | 030413002003 | 博物馆专用调光轨道射灯 | 1.博物馆专用调光轨道射灯、单灯调光、色温≥4000K、RA≥95、15-60°焦距调节、功率≥18W、现场定位安装 |  | 套 | 90
11 | 030413002004 | 博物馆专用洗墙灯 | 1.博物馆专用洗墙灯、单灯调光、色温4000K，RA≥95、专业光学透镜、发光均匀、无色斑暗区 |  | 套 | 15
本页小计
分部分项工程项目清单计价表
工程名称：配电系统及灯光布置 |  |  |  | 标段：河南省疾病预防控制中心疾控科普教育项目 |  |  | 第 2 页 共 2 页
序号 | 项目编码 | 项目名称 | 项目特征描述 |  | 计量 单位 | 工程量 |  | 金额（元）
[8 empty] | 综合单价 | 合价
12 | 030413002005 | 专业轨道 | 1.专用轨道、高纯度优质铝材、铝挤成型、加厚导电铜条、绝缘胶条、现场定位安装 |  | m | 90
13 | 030413002006 | LED灯带 | 1.软胶LED灯带、含变压器等配件 |  | m | 105
14 | 030413002007 | 漫反射模组灯 | 1.LED漫反射模组灯、含变压器等配件 |  | m | 110
15 | 030413002008 | 嵌入式LED线型灯带 | 1.PC材质、高透光面罩、含变压器等配件 |  | m | 140
16 | 030413002009 | 动态河流灯 | 1.嵌入式LED线型灯带、专业灯控器、调节灯带流速、样式 |  | 套 | 1
17 | 030413002010 | 动态星空灯 | 1.吊顶定位冲孔、定制闪烁光纤及机位布置定位、光纤线均匀分布固定安装 |  | 套 | 1
18 | 030413002011 | 应急照明灯 | 1.充电双头应急照明灯 |  | 套 | 9
19 | 030413002012 | 疏散指示、安全出口 | 1.LED充电消防疏散指示灯 |  | 套 | 9
20 | 030413014001 | 插座 | 1.86型10A五孔插座 |  | 套 | 29
21 | 030502003001 | 双绞线缆 | 1.六类网线；单股线径：0.57±0.008mm；线规：23AWG纯铜；成品线径：6.0±0.1mm；传输速率：1000Mbps |  | m | 1500
22 | 030412006001 | 电气配件 | 1.金属接线盒、线管直接、线管锁扣、线管弯头等、现场安装 |  | 批 | 1
本页小计
合 计

## 表E.3.1 措施项目清单计价表【配电系统及灯光布置】
措施项目清单计价表
工程名称：配电系统及灯光布置 |  |  | 标段：河南省疾病预防控制中心疾控科普教育项目 |  | 第 1 页 共 1 页
序号 | 项目编码 | 项目名称 |  | 工作内容 |  | 价格（元） | 备注
1 | 031401009001 | 安全生产
2 | 03B001 | 环境保护费、文明施工费、临时设施费及扬尘污染防治增加费
3 | 031401020001 | 夜间施工增加
4 | 031401013001 | 二次搬运
5 | 031401021001 | 冬雨季施工
本页小计 | [6 empty] | --
合 计 | [6 empty] | --
注：措施项目清单费用构成详见本标准表 E.3.2，大型机械进出场及安拆费用组成见本标准表 E.3.4。

## 表E.5.1 增值税计价表【配电系统及灯光布置】
增值税计价表
工程名称：配电系统及灯光布置 |  |  | 标段：河南省疾病预防控制中心疾控科普教育项目 |  | 第 1 页 共 1 页
序号 | 项目名称 | 计算基数说明 |  | 计算基础 |  | 税率(%) | 金额(元)
1 | 增值税 | 不含税工程造价合计-专业工程暂估价
合 计

## 表B.1.1 招标工程量清单封面【多媒体展项】
|  | 多媒体展项 |  | 工程
招标工程量清单
| 招标人： |  | (盖章)
年 月 日

## 表C.1.1 招标工程量清单扉页【多媒体展项】
工程名称： |  |  |  | 多媒体展项
标段名称： |  |  |  | 河南省疾病预防控制中心疾控科普教育项目
招标工程量清单
| 编 制 人 | ： |  |  | (造价专业人员签字及盖章)
| 审 核 人 | ： |  |  | (签字及盖章)
| 编 制 单 位 | ： |  |  | (盖章)
| 法定代表人 或其授权人 | ： |  |  | (签字或盖章)
| 招 标 人 | ： | 河南省疾病预防控制中心 |  | (盖章)
| 法定代表人 或其授权人 | ： |  |  | (签字或盖章)
| 编 制 时 间 | ：

## 表E.1.1 工程项目清单汇总表【多媒体展项】
工程项目清单汇总表
工程名称：多媒体展项 |  | 标段：河南省疾病预防控制中心疾控科普教育项目 | 第 1 页 共 1 页
序号 | 项目名称 |  |  | 金额（元）
1 | 分部分项工程
1.1 | 多媒体展项
2 | 措施项目
3 | 其他项目
3.1 | 暂列金额
3.2 | 专业工程暂估价
3.3 | 计日工
3.4 | 总承包服务费
3.5 | 合同中约定的其他项目
3.6 | 环境保护税
4 | 不含税工程造价合计
5 | 增值税
合 计
注：1 专业工程暂估价为已含税价格，在计算增值税计算基础时不应包含专业工程暂估价金额; 2 本表宜用于按合同标的为工程量清单编制对象的工程汇总计算，以单项工程、单位工程等为工程量清单编制对象的工程 可按本表汇总计算。

## 表E.2.1 分部分项工程项目清单计价表【多媒体展项】
分部分项工程项目清单计价表
工程名称：多媒体展项 |  |  |  | 标段：河南省疾病预防控制中心疾控科普教育项目 |  |  | 第 1 页 共 125 页
序号 | 项目编码 | 项目名称 | 项目特征描述 |  | 计量 单位 | 工程量 |  | 金额（元）
[8 empty] | 综合单价 | 合价
多媒体展项
一、序厅投影系统
1 | 080801009001 | 投影机 | 不低于以下配置： 1.芯片：DLP显示技术，芯片尺寸0.65英寸； 2.分辨率：1920*1080； 3.光源：ALPD激光光源，光源寿命20000小时； 4.亮度：7200； 5.对比度：3000000:1； 6.亮度均匀性：90%； 7.镜头位移：支持垂直水平方向手动镜头位移，垂直方向：上100%，下60%，水平方向：±40%——匹配标镜； 8.信号接口：输入：HDMI*2；VGA*1； 9.控制接口：输入：RS232*1；RJ45*1（网络控制），输出：IR 3D OUT*1；USB-B*1；M3*1（有线红外）； 10.色域：REC.709； 11.投影机专用钢制吊架; 12.3D：支持DLPlink 3D、红外3D。 |  | 台 | 2
本页小计
分部分项工程项目清单计价表
工程名称：多媒体展项 |  |  |  | 标段：河南省疾病预防控制中心疾控科普教育项目 |  |  | 第 2 页 共 125 页
序号 | 项目编码 | 项目名称 | 项目特征描述 |  | 计量 单位 | 工程量 |  | 金额（元）
[8 empty] | 综合单价 | 合价
2 | 080801009009 | 投影机 | 不低于以下配置： 1.芯片：DLP显示技术，芯片尺寸0.65英寸； 2.分辨率：1920*1080； 3.光源：ALPD激光光源，光源寿命20000小时； 4.亮度：5200； 5.对比度：3000000:1； 6.亮度均匀性：90%； 7.镜头位移：支持垂直水平方向手动镜头位移，垂直方向：上100%，下60%，水平方向：±40%——匹配标镜； 8.信号接口：输入：HDMI*2；VGA*1； 9.控制接口：输入：RS232*1；RJ45*1（网络控制），输出：IR 3D OUT*1；USB-B*1；M3*1（有线红外）； 10.色域：REC.709； 11.投影机专用钢制吊架; 12.3D：支持DLPlink 3D、红外3D。 |  | 台 | 6
3 | 080801009002 | 投影机镜头 | 不低于以下配置： 1.变焦倍率：定焦 2.镜头调节：聚焦，电动位移 |  | 个 | 8
本页小计
分部分项工程项目清单计价表
工程名称：多媒体展项 |  |  |  | 标段：河南省疾病预防控制中心疾控科普教育项目 |  |  | 第 3 页 共 125 页
序号 | 项目编码 | 项目名称 | 项目特征描述 |  | 计量 单位 | 工程量 |  | 金额（元）
[8 empty] | 综合单价 | 合价
4 | 030501019001 | 分布式融合服务器 | 不低于以下配置： 1.系统：Android 9.0、内存16G、存储8G； 2.输出分辨率：4K@60hz(3840*2160@60hz), WUXGA, 1080P, WXGA, 720P向下兼容； 3.视频格式：MP4,MOV,AVI,MKV,WMV,MPEG,RM； 4.图片格式：JPG、PNG、BMP； 5.调试方式：PC软件调试； 6.输出通道：1~252通道； 7.排列方式：M*N； 8.坐标类型：平面坐标； 9.几何校正：单点、整行、整列、墙角校正； 10.校正点数：2*2~20*20； 11.画面旋转：正常、90度、270度、水平镜像、垂直镜像、水平垂直镜像； 12.融合区宽度：0%~100%； 13.融合步长：可调节； 14.网格密度：可调节； 15.视频播放：支持播放、暂停、续播、停止； 16.视频循环：支持单个、单个循环、列表、列表循环； 17.音量调节：支持音量速调、一键静 |  | 台 | 8
本页小计
分部分项工程项目清单计价表
工程名称：多媒体展项 |  |  |  | 标段：河南省疾病预防控制中心疾控科普教育项目 |  |  | 第 4 页 共 125 页
序号 | 项目编码 | 项目名称 | 项目特征描述 |  | 计量 单位 | 工程量 |  | 金额（元）
[8 empty] | 综合单价 | 合价
音（取消静音）； 18.自动播放：可设置开机自动播放（或取消开机自动播放）； 19.支持被动3D、遮罩功能、色差调节、边缘融合、几何校正、墙角校正、串码输出、4K投影机融合； 20.音视频输出：1*HDMI 2.0； 21.USB接口：1*USB-A,用于输出串口指令； 22.RJ45：1*RJ45,用于设备联网调节。
5 | 030504008001 | 音响 | 不低于以下配置： 1.谐振频率：65Hz； 2.频率范围：50-20KHz； 3.灵敏度：86dB； 4.推荐功率：10-80W； 5.额定阻抗：8ohm。 |  | 台 | 2
6 | 030504008002 | 功放 | 不低于以下配置： 1.输出功率：2X60W 4Ω； 2.信噪比：音乐80dB；话筒55dB； 3.频率响应：音乐：20Hz-30kHz/100Hz-30kHz（+1/-3dB）； 4.总谐波失真：音乐：<0.1% 话筒：<0.5%； 5.供电电源：AC 220V+10% 50-60Hz。 |  | 台 | 1
本页小计
分部分项工程项目清单计价表
工程名称：多媒体展项 |  |  |  | 标段：河南省疾病预防控制中心疾控科普教育项目 |  |  | 第 5 页 共 125 页
序号 | 项目编码 | 项目名称 | 项目特征描述 |  | 计量 单位 | 工程量 |  | 金额（元）
[8 empty] | 综合单价 | 合价
7 | 030504008003 | 线材辅料 | 1.各类线缆、配件、辅料等，视频线、音频线、电源线 |  | 套 | 1
8 | 030504008004 | 安装、调试 | 1.多媒体设备安装、综合布线、系统集成、设备调试 |  | 套 | 1
9 | 030504008005 | 内容制作-资料收集 | 1.根据内容制作需求，收集相关视频、图片、文字等素材资料，并对素材资料进行整理、筛选 |  | 套 | 1
10 | 030504008006 | 内容制作-撰写脚本 | 1.初步撰写内容创作大纲，与建设方反复探讨，确定内容主题； 2.结合相关资料，确定具体的展示内容及展示形式，创作视频内容脚本。 |  | 套 | 1
11 | 030504008007 | 内容制作-剪辑包装 | 1.素材剪辑：运用专业软件将提取的大量素材进行汇总、分类，经过选择、取舍、分解与组合拼接； 2.调色：使用专业调色工具调整内容的色调及颜色校正、对比度和饱和度，确保色彩准确，营造特定的氛围或风格；色彩要求：色彩还原率高，饱和度适中、明度适中、对比度强，色调统一； 3.特效包装：添加文字和图形元素，如图标、形状或动画，二维特效包装，增强视频的视觉效果。 |  | 套 | 1
本页小计
分部分项工程项目清单计价表
工程名称：多媒体展项 |  |  |  | 标段：河南省疾病预防控制中心疾控科普教育项目 |  |  | 第 6 页 共 125 页
序号 | 项目编码 | 项目名称 | 项目特征描述 |  | 计量 单位 | 工程量 |  | 金额（元）
[8 empty] | 综合单价 | 合价
12 | 030504008008 | 内容制作-配音 | 1.结合视频内容，撰写配音方案，与建设方反复沟通，确定最终配音稿； 2.专业播音员配音，配音员资质：普通话一级甲等(特殊要求及其他语种另计)。 |  | 套 | 1
13 | 030504008009 | 内容制作-后期合成 | 1.后期合成:结合虚拟数字特效制作和素材剪辑所得影像，合成渲染，得到最终能适应现有空间所需求的影像； 2.配乐：精心挑选适合的背景音乐，同解说词配音及精剪片进行最后合成； 3.预览和调整：预览整个视频，检查剪辑、文字和特效是否符合预期； 4.效果要求：无卡顿，无跳帧、无马赛克、无模糊现象； 5.根据展项硬件输出格式和分辨率，导出视频文件； 6.视频时长2分钟内。 |  | 套 | 1
二、寻根溯源墙面投影系统-1
本页小计
分部分项工程项目清单计价表
工程名称：多媒体展项 |  |  |  | 标段：河南省疾病预防控制中心疾控科普教育项目 |  |  | 第 7 页 共 125 页
序号 | 项目编码 | 项目名称 | 项目特征描述 |  | 计量 单位 | 工程量 |  | 金额（元）
[8 empty] | 综合单价 | 合价
14 | 080801009003 | 投影机 | 不低于以下配置： 1.芯片：DLP显示技术，芯片尺寸0.65英寸； 2.分辨率：1920*1080； 3.光源：ALPD激光光源，光源寿命20000小时； 4.亮度：7200； 5.对比度：3000000:1； 6.亮度均匀性：90%； 7.镜头位移：支持垂直水平方向手动镜头位移，垂直方向：上100%，下60%，水平方向：±40%——匹配标镜； 8.信号接口：输入：HDMI*2；VGA*1； 9.控制接口：输入：RS232*1；RJ45*1（网络控制），输出：IR 3D OUT*1；USB-B*1；M3*1（有线红外）； 10.色域：REC.709； 11.投影机专用钢制吊架； 12.3D：支持DLPlink 3D、红外3D。 |  | 台 | 1
15 | 080801009004 | 投影机镜头 | 不低于以下配置： 1.变焦倍率：定焦 2.镜头调节：聚焦，电动位移 |  | 个 | 1
本页小计
分部分项工程项目清单计价表
工程名称：多媒体展项 |  |  |  | 标段：河南省疾病预防控制中心疾控科普教育项目 |  |  | 第 8 页 共 125 页
序号 | 项目编码 | 项目名称 | 项目特征描述 |  | 计量 单位 | 工程量 |  | 金额（元）
[8 empty] | 综合单价 | 合价
16 | 030501019002 | 分布式播放服务器 | 不低于以下配置： 1.系统：Android 9.0/内存：16G/存储：8G； 2.输出分辨率：4K@60hz(3840*2160@60hz), WUXGA, 1080P, WXGA, 720P向下兼容； 3.视频格式：MP4,MOV,AVI,MKV,WMV,MPEG,RM； 4.图片格式：JPG、PNG、BMP； 5.调试方式：PC软件调试； 6.视频播放：支持播放、暂停、续播、停止； 7.视频循环：支持单个、单个循环、列表、列表循环； 8.音量调节：支持音量速调、一键静音（取消静音）； 9.自动播放：可设置开机自动播放（或取消开机自动播放）； 10.支持被动3D、遮罩功能、色差调节、边缘融合、几何校正、墙角校正、串码输出、4K投影机融合； 11.音视频输出：1*HDMI 2.0； 12.USB接口：1*USB-A,用于输出串口指令； 13.RJ45：1*RJ45,用于设备联网调节。 |  | 台 | 1
本页小计
分部分项工程项目清单计价表
工程名称：多媒体展项 |  |  |  | 标段：河南省疾病预防控制中心疾控科普教育项目 |  |  | 第 9 页 共 125 页
序号 | 项目编码 | 项目名称 | 项目特征描述 |  | 计量 单位 | 工程量 |  | 金额（元）
[8 empty] | 综合单价 | 合价
17 | 030504008010 | 音响 | 不低于以下配置： 1.谐振频率：65Hz； 2.频率范围：50-20KHz； 3.灵敏度：86dB； 4.推荐功率：10-80W； 5.额定阻抗：8ohm。 |  | 台 | 2
18 | 030504008011 | 功放 | 不低于以下配置： 1.输出功率：2X60W 4Ω； 2.信噪比：音乐80dB；话筒55dB； 3.频率响应：音乐：20Hz-30kHz/100Hz-30kHz（+1/-3dB）； 4.总谐波失真：音乐：<0.1% 话筒：<0.5%； 5.供电电源：AC 220V+10% 50-60Hz。 |  | 台 | 1
19 | 030504008012 | 线材辅料 | 1.各类线缆、配件、辅料等，视频线、音频线、电源线 |  | 套 | 1
20 | 030504008013 | 安装、调试 | 1.多媒体设备安装、综合布线、系统集成、设备调试 |  | 套 | 1
21 | 030504008014 | 内容制作-资料收集 | 1.根据内容制作需求，收集相关视频、图片、文字等素材资料，并对素材资料进行整理、筛选 |  | 套 | 1
本页小计
分部分项工程项目清单计价表
工程名称：多媒体展项 |  |  |  | 标段：河南省疾病预防控制中心疾控科普教育项目 |  |  | 第 10 页 共 125 页
序号 | 项目编码 | 项目名称 | 项目特征描述 |  | 计量 单位 | 工程量 |  | 金额（元）
[8 empty] | 综合单价 | 合价
22 | 030504008015 | 内容制作-撰写脚本 | 1.初步撰写内容创作大纲，与建设方反复探讨，确定内容主题； 2.结合相关资料，确定具体的展示内容及展示形式，创作视频内容脚本。 |  | 套 | 1
本页小计
分部分项工程项目清单计价表
工程名称：多媒体展项 |  |  |  | 标段：河南省疾病预防控制中心疾控科普教育项目 |  |  | 第 11 页 共 125 页
序号 | 项目编码 | 项目名称 | 项目特征描述 |  | 计量 单位 | 工程量 |  | 金额（元）
[8 empty] | 综合单价 | 合价
23 | 030504008016 | 内容制作-三维场景制作 | 1.根据内容需求撰写整条视频动画制作的方案，每个镜头的详细描述，包括镜头内容、角色动作、音效、配乐、特效等； 2.三维基础场景建模：使用3ds Max、Lumion，MAYA等虚拟现实软件，进行场景搭建还原，三维场景的丰富及景观建筑还原，静帧的元素丰富； 3.三维场景布置：根据前期概念设计的风格定位，由灯光师对动画场景进行照亮、细致的描绘、材质的精细调节、色彩设计等视觉做整体规划，把握每个镜头的渲染氛围达到预期视觉标准； 4.沉浸式三维动画动线设计：确定画面分镜、镜头号码、时间长度、机位运动； 5.三维动画、流体及辅助特效制作； 6.项目剪辑及主题把控； 7.特效包装：沉浸式数字特效、粒子特效设计、精细制作、调试； 8.镜头色彩精调：对原始渲染镜头画面调色、三维镜头的精调； |  | 套 | 1
本页小计
分部分项工程项目清单计价表
工程名称：多媒体展项 |  |  |  | 标段：河南省疾病预防控制中心疾控科普教育项目 |  |  | 第 12 页 共 125 页
序号 | 项目编码 | 项目名称 | 项目特征描述 |  | 计量 单位 | 工程量 |  | 金额（元）
[8 empty] | 综合单价 | 合价
24 | 030504008017 | 内容制作-渲染 | 1.分层渲染输出:根据内容，对动画动作、画面色调、摄像灯光、产品质感等方面进行调整并渲染高质量画面 |  | 套 | 1
25 | 030504008018 | 内容制作-剪辑包装 | 1.素材剪辑：运用专业软件将渲染素材进行汇总、分类，经过选择、取舍、分解与组合拼接； 2.调色：使用专业调色工具调整内容的色调及颜色校正、对比度和饱和度、确保色彩准确，营造特定的氛围或风格；色彩要求：色彩还原率高，饱和度适中、明度适中、对比度强，色调统一； 3.特效包装：添加文字和图形元素，如图标、形状或动画，二维特效包装，增强视频的视觉效果。 |  | 套 | 1
26 | 030504008019 | 内容制作-配音 | 1.结合视频内容，撰写配音方案，与建设方反复沟通，确定最终配音稿； 2.专业播音员配音，配音员资质：普通话一级甲等(特殊要求及其他语种另计)。 |  | 套 | 1
本页小计
分部分项工程项目清单计价表
工程名称：多媒体展项 |  |  |  | 标段：河南省疾病预防控制中心疾控科普教育项目 |  |  | 第 13 页 共 125 页
序号 | 项目编码 | 项目名称 | 项目特征描述 |  | 计量 单位 | 工程量 |  | 金额（元）
[8 empty] | 综合单价 | 合价
27 | 030504008020 | 内容制作-后期合成 | 1.后期合成:结合虚拟数字制作和素材剪辑所得影像，序列帧组集结渲染，三维空间整形校正，得到最终能适应现有空间所需求的影像； 2.配乐：精心挑选适合的背景音乐，同解说词配音及精剪片进行合成； 3.精细化气氛渲染：根据镜头调性、影片节奏添加配音、音效及节奏； 4.预览和调整：预览整个视频，检查剪辑、文字和特效是否符合预期； 5.效果要求：无卡顿，无跳帧、无马赛克、无模糊现象； 6.根据展项硬件输出格式和分辨率，导出视频文件； 7.视频时长3分钟内。 |  | 套 | 1
三、寻根溯源墙面投影系统-2
本页小计
分部分项工程项目清单计价表
工程名称：多媒体展项 |  |  |  | 标段：河南省疾病预防控制中心疾控科普教育项目 |  |  | 第 14 页 共 125 页
序号 | 项目编码 | 项目名称 | 项目特征描述 |  | 计量 单位 | 工程量 |  | 金额（元）
[8 empty] | 综合单价 | 合价
28 | 080801009005 | 激光反射短焦投影 | 不低于以下配置： 1.ALPD+DLP技术、WXGA分辨率：1280x800； 2.DMD尺寸：0.65英寸； 3.4000流明高色彩亮度； 4.5000000:1高对比度； 5.投射比0.233； 6.投射尺寸：80-150英寸； 7.正常模式下使用寿命25000小时； 8.投影机专用钢制吊架。 |  | 台 | 1
本页小计
分部分项工程项目清单计价表
工程名称：多媒体展项 |  |  |  | 标段：河南省疾病预防控制中心疾控科普教育项目 |  |  | 第 15 页 共 125 页
序号 | 项目编码 | 项目名称 | 项目特征描述 |  | 计量 单位 | 工程量 |  | 金额（元）
[8 empty] | 综合单价 | 合价
29 | 030501019003 | 分布式播放服务器 | 不低于以下配置： 1.系统：Android 9.0/内存：16G/存储：8G； 2.输出分辨率：4K@60hz(3840*2160@60hz), WUXGA, 1080P, WXGA, 720P向下兼容； 3.视频格式：MP4,MOV,AVI,MKV,WMV,MPEG,RM； 4.图片格式：JPG、PNG、BMP； 5.调试方式：PC软件调试； 6.视频播放：支持播放、暂停、续播、停止； 7.视频循环：支持单个、单个循环、列表、列表循环； 8.音量调节：支持音量速调、一键静音（取消静音）； 9.自动播放：可设置开机自动播放（或取消开机自动播放）； 10.支持被动3D、遮罩功能、色差调节、边缘融合、几何校正、墙角校正、串码输出、4K投影机融合； 11.音视频输出：1*HDMI 2.0； 12.USB接口：1*USB-A,用于输出串口指令； 13.RJ45：1*RJ45,用于设备联网调节。 |  | 台 | 1
本页小计
分部分项工程项目清单计价表
工程名称：多媒体展项 |  |  |  | 标段：河南省疾病预防控制中心疾控科普教育项目 |  |  | 第 16 页 共 125 页
序号 | 项目编码 | 项目名称 | 项目特征描述 |  | 计量 单位 | 工程量 |  | 金额（元）
[8 empty] | 综合单价 | 合价
30 | 030504008021 | 音响 | 不低于以下配置： 1.谐振频率：65Hz； 2.频率范围：50-20KHz； 3.灵敏度：86dB； 4.推荐功率：10-80W； 5.额定阻抗：8ohm。 |  | 台 | 1
31 | 030504008022 | 功放 | 不低于以下配置： 1.输出功率：2X60W 4Ω； 2.信噪比：音乐80dB；话筒55dB； 3.频率响应：音乐：20Hz-30kHz/100Hz-30kHz（+1/-3dB）； 4.总谐波失真：音乐：<0.1% 话筒：<0.5%； 5.供电电源：AC 220V+10% 50-60Hz。 |  | 台 | 1
32 | 030504008023 | 线材辅料 | 1.各类线缆、配件、辅料等，视频线、音频线、电源线 |  | 套 | 1
33 | 030504008024 | 安装、调试 | 1.多媒体设备安装、综合布线、系统集成、设备调试 |  | 套 | 1
34 | 030504008025 | 内容制作-资料收集 | 1.根据内容制作需求，收集相关视频、图片、文字等素材资料，并对素材资料进行整理、筛选 |  | 套 | 1
本页小计
分部分项工程项目清单计价表
工程名称：多媒体展项 |  |  |  | 标段：河南省疾病预防控制中心疾控科普教育项目 |  |  | 第 17 页 共 125 页
序号 | 项目编码 | 项目名称 | 项目特征描述 |  | 计量 单位 | 工程量 |  | 金额（元）
[8 empty] | 综合单价 | 合价
35 | 030504008026 | 内容制作-撰写脚本 | 1.初步撰写内容创作大纲，与建设方反复探讨，确定内容主题； 2.结合相关资料，确定具体的展示内容及展示形式，创作视频内容脚本。 |  | 套 | 1
36 | 030504008027 | 内容制作-剪辑包装 | 1.素材剪辑：运用专业软件将提取的大量素材进行汇总、分类，经过选择、取舍、分解与组合拼接； 2.调色：使用专业调色工具调整内容的色调及颜色校正、对比度和饱和度、确保色彩准确，营造特定的氛围或风格；色彩要求：色彩还原率高，饱和度适中、明度适中、对比度强，色调统一； 3.特效包装：添加文字和图形元素，如图标、形状或动画，二维特效包装，增强视频的视觉效果。 |  | 套 | 1
37 | 030504008028 | 内容制作-配音 | 1.结合视频内容，撰写配音方案，与建设方反复沟通，确定最终配音稿； 2.专业播音员配音，配音员资质：普通话一级甲等(特殊要求及其他语种另计)。 |  | 套 | 1
本页小计
分部分项工程项目清单计价表
工程名称：多媒体展项 |  |  |  | 标段：河南省疾病预防控制中心疾控科普教育项目 |  |  | 第 18 页 共 125 页
序号 | 项目编码 | 项目名称 | 项目特征描述 |  | 计量 单位 | 工程量 |  | 金额（元）
[8 empty] | 综合单价 | 合价
38 | 030504008029 | 内容制作-后期合成 | 1.后期合成:结合虚拟数字特效制作和素材剪辑所得影像，合成渲染，得到最终能适应现有空间所需求的影像； 2.配乐：精心挑选适合的背景音乐，同解说词配音及精剪片进行最后合成； 3.预览和调整：预览整个视频，检查剪辑、文字和特效是否符合预期； 4.效果要求：无卡顿，无跳帧、无马赛克、无模糊现象； 5.根据展项硬件输出格式和分辨率，导出视频文件； 6.视频时长2分钟内。 |  | 套 | 1
四、寻根溯源墙面投影系统-3
39 | 080801009006 | 激光反射短焦投影 | 不低于以下配置： 1.ALPD+DLP技术、WXGA分辨率：1280x800； 2.DMD尺寸：0.65英寸； 3.4000流明高色彩亮度； 4.5000000:1高对比度； 5.投射比0.233； 6.投射尺寸：80-150英寸； 7.正常模式下使用寿命25000小时； 8.投影机专用钢制吊架。 |  | 台 | 1
本页小计
分部分项工程项目清单计价表
工程名称：多媒体展项 |  |  |  | 标段：河南省疾病预防控制中心疾控科普教育项目 |  |  | 第 19 页 共 125 页
序号 | 项目编码 | 项目名称 | 项目特征描述 |  | 计量 单位 | 工程量 |  | 金额（元）
[8 empty] | 综合单价 | 合价
40 | 030501019004 | 分布式播放服务器 | 不低于以下配置： 1.系统：Android 9.0/内存：16G/存储：8G； 2.输出分辨率：4K@60hz(3840*2160@60hz), WUXGA, 1080P, WXGA, 720P向下兼容； 3.视频格式：MP4,MOV,AVI,MKV,WMV,MPEG,RM； 4.图片格式：JPG、PNG、BMP； 5.调试方式：PC软件调试； 6.视频播放：支持播放、暂停、续播、停止； 7.视频循环：支持单个、单个循环、列表、列表循环； 8.音量调节：支持音量速调、一键静音（取消静音）； 9.自动播放：可设置开机自动播放（或取消开机自动播放）； 10.支持被动3D、遮罩功能、色差调节、边缘融合、几何校正、墙角校正、串码输出、4K投影机融合； 11.音视频输出：1*HDMI 2.0； 12.USB接口：1*USB-A,用于输出串口指令； 13.RJ45：1*RJ45,用于设备联网调节。 |  | 台 | 1
本页小计
分部分项工程项目清单计价表
工程名称：多媒体展项 |  |  |  | 标段：河南省疾病预防控制中心疾控科普教育项目 |  |  | 第 20 页 共 125 页
序号 | 项目编码 | 项目名称 | 项目特征描述 |  | 计量 单位 | 工程量 |  | 金额（元）
[8 empty] | 综合单价 | 合价
41 | 030504008030 | 音响 | 不低于以下配置： 1.谐振频率：65Hz； 2.频率范围：50-20KHz； 3.灵敏度：86dB； 4.推荐功率：10-80W； 5.额定阻抗：8ohm。 |  | 台 | 1
42 | 030504008031 | 功放 | 不低于以下配置： 1.输出功率：2X60W 4Ω； 2.信噪比：音乐80dB；话筒55dB； 3.频率响应：音乐：20Hz-30kHz/100Hz-30kHz（+1/-3dB）； 4.总谐波失真：音乐：<0.1% 话筒：<0.5%； 5.供电电源：AC 220V+10% 50-60Hz。 |  | 台 | 1
43 | 030504008032 | 线材辅料 | 1.各类线缆、配件、辅料等，视频线、音频线、电源线 |  | 套 | 1
44 | 030504008033 | 安装、调试 | 1.多媒体设备安装、综合布线、系统集成、设备调试 |  | 套 | 1
45 | 030504008034 | 内容制作-资料收集 | 1.根据内容制作需求，收集相关视频、图片、文字等素材资料，并对素材资料进行整理、筛选 |  | 套 | 1
本页小计
分部分项工程项目清单计价表
工程名称：多媒体展项 |  |  |  | 标段：河南省疾病预防控制中心疾控科普教育项目 |  |  | 第 21 页 共 125 页
序号 | 项目编码 | 项目名称 | 项目特征描述 |  | 计量 单位 | 工程量 |  | 金额（元）
[8 empty] | 综合单价 | 合价
46 | 030504008035 | 内容制作-撰写脚本 | 1.初步撰写内容创作大纲，与建设方反复探讨，确定内容主题； 2.结合相关资料，确定具体的展示内容及展示形式，创作视频内容脚本。 |  | 套 | 1
47 | 030504008036 | 内容制作-剪辑包装 | 1.素材剪辑：运用专业软件将提取的大量素材进行汇总、分类，经过选择、取舍、分解与组合拼接； 2.调色：使用专业调色工具调整内容的色调及颜色校正、对比度和饱和度、确保色彩准确，营造特定的氛围或风格；色彩要求：色彩还原率高，饱和度适中、明度适中、对比度强，色调统一； 3.特效包装：添加文字和图形元素，如图标、形状或动画，二维特效包装，增强视频的视觉效果。 |  | 套 | 1
48 | 030504008037 | 内容制作-配音 | 1.结合视频内容，撰写配音方案，与建设方反复沟通，确定最终配音稿； 2.专业播音员配音，配音员资质：普通话一级甲等(特殊要求及其他语种另计)。 |  | 套 | 1
本页小计
分部分项工程项目清单计价表
工程名称：多媒体展项 |  |  |  | 标段：河南省疾病预防控制中心疾控科普教育项目 |  |  | 第 22 页 共 125 页
序号 | 项目编码 | 项目名称 | 项目特征描述 |  | 计量 单位 | 工程量 |  | 金额（元）
[8 empty] | 综合单价 | 合价
49 | 030504008038 | 内容制作-后期合成 | 1.后期合成:结合虚拟数字特效制作和素材剪辑所得影像，合成渲染，得到最终能适应现有空间所需求的影像； 2.配乐：精心挑选适合的背景音乐，同解说词配音及精剪片进行最后合成； 3.预览和调整：预览整个视频，检查剪辑、文字和特效是否符合预期； 4.效果要求：无卡顿，无跳帧、无马赛克、无模糊现象； 5.根据展项硬件输出格式和分辨率，导出视频文件； 6.视频时长2分钟内。 |  | 套 | 1
五、寻根溯源LED屏播放系统
本页小计
分部分项工程项目清单计价表
工程名称：多媒体展项 |  |  |  | 标段：河南省疾病预防控制中心疾控科普教育项目 |  |  | 第 23 页 共 125 页
序号 | 项目编码 | 项目名称 | 项目特征描述 |  | 计量 单位 | 工程量 |  | 金额（元）
[8 empty] | 综合单价 | 合价
50 | 030505016001 | LED显示单元板 | 不低于以下配置： 1.像素点间距：1.53mm； 2.单元板分辨率：21632Dots； 3.刷新率：3840Hz，支持通过配套控制软件调节刷新率设置选项； 4.像素构成：1R、1G、1B； 5.封装方式：SMD表贴三合一，铜线封装，五面黑灯，表面不反光； 6.驱动方式：恒流驱动； 7.控制方式：同步控制系统； 8.维护方式：前后双向维护； 9.整屏平整度：0.04mm； 10.白平衡亮度：0-820cd/㎡可调，亮度调节：0-100%亮度可调，256级手动/自动调节，屏幕亮度具有随环境照度的变化任意调整功能，亮度均匀性≥99%； 11.色温800K-20000K可调；白平衡状态下色温在6500K±5%；色温为6500K时，100%75%50%25%档电平白场调节色温误差100K； 12.水平视角：175°，垂直视角：175°； 13.对比度：10000：1； |  | m2 | 6.09
本页小计
分部分项工程项目清单计价表
工程名称：多媒体展项 |  |  |  | 标段：河南省疾病预防控制中心疾控科普教育项目 |  |  | 第 24 页 共 125 页
序号 | 项目编码 | 项目名称 | 项目特征描述 |  | 计量 单位 | 工程量 |  | 金额（元）
[8 empty] | 综合单价 | 合价
14.灰度等级：16bit，红绿蓝各256级，可达65536级；采用EPWM 灰阶控制技术提升低灰视觉效果，100%亮度时，16bit灰度；70%亮度，16bit灰度；50%亮度，16bit灰度；20%亮度，14bit灰度，显示画面无单列或单行像素失控现象；支持0-100%亮度时，8-16bits灰度自定义设置； 15.峰值功耗：400W/m²； 16.供电电源：在4.2*（1±10%）VDC～4.5*（1±10%）VDC范围内能正常工作； 17.输入电压：支持宽压输入 在96-264VAC，支持窄压输入在200-240VAC，在该范围内能正常工作； 18.防护性能：具有防潮、防水、防静电、防电磁干扰、防腐蚀、防霉菌、防虫、防潮、抗震动、抗雷击等功能；具有电源过压、过流、断电保护、分布上电措施、防护等级达到IP65。
本页小计
分部分项工程项目清单计价表
工程名称：多媒体展项 |  |  |  | 标段：河南省疾病预防控制中心疾控科普教育项目 |  |  | 第 25 页 共 125 页
序号 | 项目编码 | 项目名称 | 项目特征描述 |  | 计量 单位 | 工程量 |  | 金额（元）
[8 empty] | 综合单价 | 合价
51 | 030505016002 | LED屏控制系统数据接收卡 | 不低于以下配置： 1.显示效果：8bit视频源输入，色温调节，低亮高灰，240Hz高帧率； 2.校正处理：亮、色度一体化逐点校正； 3.便捷维护：标定标序，画面旋转，任意抽行、抽列、抽点，固件快速升级和快速下发校正系数，数据组偏移； 4.环路备份，网线状态监测，固件程序备份和回读，7*24h不间断工作。 |  | m2 | 6.09
52 | 080801013001 | LED视频处理器 | 不低于以下配置： 1.最大带载260万像素，最宽3840像素，最高2000像素，最大输入分辨率1920*1200@60Hz； 2.支持分辨率任意设置，支持画面调整，支持音频解析，支持U盘播放，支持选配遥控器，支持串口、USB控制； 3.输入：HDMI*2、DVI*1、VGA*1、CVBS*1，U盘输入；输出：千兆网口*4。 |  | 台 | 1
本页小计
分部分项工程项目清单计价表
工程名称：多媒体展项 |  |  |  | 标段：河南省疾病预防控制中心疾控科普教育项目 |  |  | 第 26 页 共 125 页
序号 | 项目编码 | 项目名称 | 项目特征描述 |  | 计量 单位 | 工程量 |  | 金额（元）
[8 empty] | 综合单价 | 合价
53 | 030505016003 | 全彩屏专用电源系统 | 不低于以下配置： 1.直流电压：5v，额定电流：40A，电流范围：0-40A，额定功率：200W； 2.纹波与噪声：150mVp-p； 3.电压调整范围：4.5-5.5； 4.电压精度：±3.0%； 5.线性调整率：±0.5%； 6.负载调整率：±2.0% 7.浪涌电流：冷启动60A115VAC； 8.工作温度：-25--+70℃； 9.工作湿度:20-90%RH，无冷凝。 |  | m2 | 6.09
54 | 030505016004 | LED显示屏钢结构 | 1.定制专用安装基础，专项设计结构图纸，采用国标结构镀锌方管，高标准焊接/角码连接，表面平整度≤2mm |  | m2 | 6.09
55 | 030907001001 | 工控主机 | 不低于以下配置： CPU：Intel i5/内存：8G/硬盘：256G/显卡: 英伟达1660 |  | 台 | 1
56 | 030504008039 | 音响 | 不低于以下配置： 1.谐振频率：65Hz； 2.频率范围：50-20KHz； 3.灵敏度：86dB； 4.推荐功率：10-80W； 5.额定阻抗：8ohm。 |  | 台 | 2
本页小计
分部分项工程项目清单计价表
工程名称：多媒体展项 |  |  |  | 标段：河南省疾病预防控制中心疾控科普教育项目 |  |  | 第 27 页 共 125 页
序号 | 项目编码 | 项目名称 | 项目特征描述 |  | 计量 单位 | 工程量 |  | 金额（元）
[8 empty] | 综合单价 | 合价
57 | 030504008040 | 功放 | 不低于以下配置： 1.输出功率：2X60W 4Ω； 2.信噪比：音乐80dB；话筒55dB； 3.频率响应：音乐：20Hz-30kHz/100Hz-30kHz（+1/-3dB）； 4.总谐波失真：音乐：<0.1% 话筒：<0.5%； 5.供电电源：AC 220V+10% 50-60Hz。 |  | 台 | 1
58 | 030504008041 | 线材辅料 | 1.各类线缆、配件、辅料等，视频线、音频线、电源线 |  | 套 | 1
59 | 030504008042 | 安装、调试 | 1.多媒体设备安装、综合布线、系统集成、设备调试 |  | 套 | 1
60 | 030504008043 | 内容制作-资料收集 | 1.根据内容制作需求，收集相关视频、图片、文字等素材资料，并对素材资料进行整理、筛选 |  | 套 | 1
61 | 030504008044 | 内容制作-撰写脚本 | 1.初步撰写内容创作大纲，与建设方反复探讨，确定内容主题； 2.结合相关资料，确定具体的展示内容及展示形式，创作视频内容脚本。 |  | 套 | 1
本页小计
分部分项工程项目清单计价表
工程名称：多媒体展项 |  |  |  | 标段：河南省疾病预防控制中心疾控科普教育项目 |  |  | 第 28 页 共 125 页
序号 | 项目编码 | 项目名称 | 项目特征描述 |  | 计量 单位 | 工程量 |  | 金额（元）
[8 empty] | 综合单价 | 合价
62 | 030504008045 | 内容制作-剪辑包装 | 1.素材剪辑：运用专业软件将提取的大量素材进行汇总、分类，经过选择、取舍、分解与组合拼接； 2.调色：使用专业调色工具调整内容的色调及颜色校正、对比度和饱和度、确保色彩准确，营造特定的氛围或风格；色彩要求：色彩还原率高，饱和度适中、明度适中、对比度强，色调统一； 3.特效包装：添加文字和图形元素，如图标、形状或动画，二维特效包装，增强视频的视觉效果。 |  | 套 | 1
63 | 030504008046 | 内容制作-配音 | 1.结合视频内容，撰写配音方案，与建设方反复沟通，确定最终配音稿； 2.专业播音员配音，配音员资质：普通话一级甲等(特殊要求及其他语种另计)。 |  | 套 | 1
本页小计
分部分项工程项目清单计价表
工程名称：多媒体展项 |  |  |  | 标段：河南省疾病预防控制中心疾控科普教育项目 |  |  | 第 29 页 共 125 页
序号 | 项目编码 | 项目名称 | 项目特征描述 |  | 计量 单位 | 工程量 |  | 金额（元）
[8 empty] | 综合单价 | 合价
64 | 030504008047 | 内容制作-后期合成 | 1.后期合成:结合虚拟数字特效制作和素材剪辑所得影像，合成渲染，得到最终能适应现有空间所需求的影像； 2.配乐：精心挑选适合的背景音乐，同解说词配音及精剪片进行最后合成； 3.预览和调整：预览整个视频，检查剪辑、文字和特效是否符合预期； 4.效果要求：无卡顿，无跳帧、无马赛克、无模糊现象； 5.根据展项硬件输出格式和分辨率，导出视频文件； 6.视频时长2分钟内。 |  | 套 | 1
六、寻根溯源智能换衣系统
65 | 030505016005 | 55寸拼接屏 | 不低于以下配置： 1.屏幕尺寸：55寸钢化屏； 2.拼接物理缝隙：3.5mm； 3.屏幕物理亮度：400cd/m²； 4.接口：支持DVI、HDMI、VGA等信号格式； 5.对比度：1000：1； 6.可视频角度：178°（H）/178°（V）。 |  | 台 | 2
本页小计
分部分项工程项目清单计价表
工程名称：多媒体展项 |  |  |  | 标段：河南省疾病预防控制中心疾控科普教育项目 |  |  | 第 30 页 共 125 页
序号 | 项目编码 | 项目名称 | 项目特征描述 |  | 计量 单位 | 工程量 |  | 金额（元）
[8 empty] | 综合单价 | 合价
66 | 030505016051 | 视频拼接器 | 不低于以下配置： 1.采用深度无损压缩编码算法，编码器到点对点处理器通过专业定制网线传输，距离5米，增加中继器可达20米； 2.点对点处理器RJ45进，多路HDMI 1080P@60HZ输出,输出增加EQ放大功能，输出距离可达10米，结合1080网传可达100米远距离传输； 3.采用自主研发上位机控制调试软件，可视化调试自定义各种不同的超清分辨率、操作便捷； 4.支持各种不同的拼接方式，不变形不拉伸点对点显示，大屏幕总分辨率可以到达4K～16K*16k； 5.采用自研同步算法，可达动态视频帧同步； 6.具有3D降噪、3D滤波、3D去隔行功能。 |  | 通道 | 2
67 | 080801013002 | 液压挂架 | 不低于以下配置 1.名称：显示屏前维护液压壁挂架 2.调整方向：上下左右前后 |  | 台 | 2
68 | 030907001002 | 工控主机 | 不低于以下配置： CPU：Intel i5/内存：8G/硬盘：256G/显卡: 英伟达1660 |  | 台 | 1
本页小计
分部分项工程项目清单计价表
工程名称：多媒体展项 |  |  |  | 标段：河南省疾病预防控制中心疾控科普教育项目 |  |  | 第 31 页 共 125 页
序号 | 项目编码 | 项目名称 | 项目特征描述 |  | 计量 单位 | 工程量 |  | 金额（元）
[8 empty] | 综合单价 | 合价
69 | 030907001003 | 红外触控系统 | 不低于以下配置： 1.材质：0603国标纯铝质; 3.边框宽度：26.8mm厚度：12mm，表面处理高档拉丝黑色； 3.防水等级达：IP65； 4.透光率：100%透光率为100%（无玻璃）； 5.触控物理分辨率：4096×4096； 6.最小识别点大小：2mm*2mm；最小触点检测：3mm；触控压力：零压力； 7.抗恶劣环境：冗余度极高，20%传感器损坏下，仍可保持多点触控； 8.触控点：10点； 9.工作电压：5.0V（内部电压3.3V)/平均电流<200MA/功耗1W最高电流<350MA/休眠电流<10mA； 10.响应速度：单点落笔时≦5ms； 11.接口：USB2.0HID支持1.0HID3.0HID向下兼容模式； 12.扫描速度：50帧/秒。 |  | 台 | 2
本页小计
分部分项工程项目清单计价表
工程名称：多媒体展项 |  |  |  | 标段：河南省疾病预防控制中心疾控科普教育项目 |  |  | 第 32 页 共 125 页
序号 | 项目编码 | 项目名称 | 项目特征描述 |  | 计量 单位 | 工程量 |  | 金额（元）
[8 empty] | 综合单价 | 合价
70 | 030504008048 | 音响 | 不低于以下配置： 1.谐振频率：65Hz； 2.频率范围：50-20KHz； 3.灵敏度：86dB； 4.推荐功率：10-80W； 5.额定阻抗：8ohm。 |  | 台 | 2
71 | 030504008049 | 功放 | 不低于以下配置： 1.输出功率：2X60W 4Ω； 2.信噪比：音乐80dB；话筒55dB； 3.频率响应：音乐：20Hz-30kHz/100Hz-30kHz（+1/-3dB）； 4.总谐波失真：音乐：<0.1% 话筒：<0.5%； 5.供电电源：AC 220V+10% 50-60Hz。 |  | 台 | 1
72 | 030504008050 | 灯光控制继电器 | 不低于以下配置： 1.导轨式32路继电器； 2.标准导轨式安装占32个模数位； 3.内置八路10A大功率继电器模块； 4.控制方式 RJ45/ RS232/ RS485； 5.可设置为互锁控制16组设备； 6.每路可单独按键手动控制；增加时序控制功能。 |  | 台 | 1
本页小计
分部分项工程项目清单计价表
工程名称：多媒体展项 |  |  |  | 标段：河南省疾病预防控制中心疾控科普教育项目 |  |  | 第 33 页 共 125 页
序号 | 项目编码 | 项目名称 | 项目特征描述 |  | 计量 单位 | 工程量 |  | 金额（元）
[8 empty] | 综合单价 | 合价
73 | 030504008051 | 定制单片机控制器 | 不低于以下配置： 1.控制器类型：可编辑控制器； 2.可编程空间：50000字节； 3.定时器：可以编辑硬件定时器32个，范围0-429496； 4.全局变量数量：100个； 5.数组个数：32个，大小200字节。 |  | 台 | 1
74 | 030504008052 | 线材辅料 | 1.各类线缆、配件、辅料等，视频线、音频线、电源线 |  | 套 | 1
75 | 030504008053 | 安装、调试 | 1.多媒体设备安装、综合布线、系统集成、设备调试 |  | 套 | 1
76 | 030504008055 | 触控软件操作逻辑策划 | 1.根据建设方需求确定软件具体操作功能； 2.根据软件功能策划界面分类和结构； 3.策划设计软件系统的整体结构、划分模块、确定每个模块的实现算法、编写具体的代码以及达到的效果； 4.根据软件功能以及展厅整体色调策划软件设计风格。 |  | 套 | 1
本页小计
分部分项工程项目清单计价表
工程名称：多媒体展项 |  |  |  | 标段：河南省疾病预防控制中心疾控科普教育项目 |  |  | 第 34 页 共 125 页
序号 | 项目编码 | 项目名称 | 项目特征描述 |  | 计量 单位 | 工程量 |  | 金额（元）
[8 empty] | 综合单价 | 合价
77 | 030504008056 | 触控软件界面UI设计 | 1.专业软件对触控软件、操作界面UI进行整体设计； 2.软件的首页、子页面、操作界面，整理设计； 3.软件的操作按钮、滑动模块等整理设计； 4.软件的文字内容排版、按触控软件操作逻辑脚本对应整理设计。 |  | 套 | 1
78 | 030504008057 | 触控软件制作 | 1.应用Unity3D、触控之星、HTML、C#等编写互动查询程序； 2.内容固定分类，划分每级操作界面，一级界面内容类引导层，点击进入，选择查看二级及更高的内容图片、视频内容，实现人机交互操作逻辑。 |  | 套 | 1
79 | 030504008058 | 智能换衣系统-资料收集 | 收集不同时期疾控制服、疾控中心不同时期建筑的相关图片、文字等素材资料，并对素材资料进行整理、筛选 |  | 套 | 1
80 | 030504008061 | 智能换衣系统-后期合成 | 1.换衣场景及制服模型制作； 2.根据展项硬件输出格式和分辨率，导出文件； 3.换装数量5～8套。 |  | 套 | 1
七、出彩疾控联动播放系统-1
本页小计
分部分项工程项目清单计价表
工程名称：多媒体展项 |  |  |  | 标段：河南省疾病预防控制中心疾控科普教育项目 |  |  | 第 35 页 共 125 页
序号 | 项目编码 | 项目名称 | 项目特征描述 |  | 计量 单位 | 工程量 |  | 金额（元）
[8 empty] | 综合单价 | 合价
81 | 030505016007 | 98寸显示屏 | 不低于以下配置： 1.屏幕尺寸：98英寸； 2.最佳分辨率：1920x1080； 3.屏幕比例：16:9（宽屏）； 4.亮度：450cd/㎡； 5.对比度：3000：1； 6.视频接口：支持HDMI输出（自动识别信号输出模式）； 7.音频接口：支持光纤、3.5输出（数字音频信号输出）； 8.文件输入: USB2.0； 9.数字解码：H.264、MKV、WMV9、MPEG1/2/4、HDDivX、XivD、FLV、RM/RMVB； 10.视频格式：MKV、TS、M2TS、WMV、IFO、VOB、DAT、AVI、MPG、MP4、MOV、RM、RMVB、DIVX、XVID、FLV； 11.音频格式：MP3、WMA、WAV、OGG、AAC、LPCM、FLAC、AC3、APE； 12.图片格式：jpeg 、bmp 、gif、png。 |  | 台 | 1
82 | 080801013003 | 液压挂架 | 不低于以下配置 1.名称：显示屏前维护液压壁挂架 2.调整方向：上下左右前后 |  | 台 | 1
本页小计
分部分项工程项目清单计价表
工程名称：多媒体展项 |  |  |  | 标段：河南省疾病预防控制中心疾控科普教育项目 |  |  | 第 36 页 共 125 页
序号 | 项目编码 | 项目名称 | 项目特征描述 |  | 计量 单位 | 工程量 |  | 金额（元）
[8 empty] | 综合单价 | 合价
83 | 030505016008 | 32寸触控显示屏 | 不低于以下配置： 1.屏幕尺寸：32英寸； 2.最佳分辨率：1920x1080； 3.屏幕比例：16:9（宽屏）； 4.亮度：450cd/㎡； 5.对比度：3000：1； 6.触摸技术：多点触控； 7.内置电脑系统：CPU-Intel i5 10代/内存8G/硬盘512G/集成显卡。 |  | 台 | 1
84 | 030907001004 | 定制一体机箱体造型 | 1.镀锌板激光切割、折边焊接柜体、打磨处理、氟碳环氧底漆、表面烤漆工艺 |  | 台 | 1
85 | 030504008062 | 线材辅料 | 1.各类线缆、配件、辅料等，视频线、音频线、电源线 |  | 套 | 1
86 | 030504008063 | 安装、调试 | 1.多媒体设备安装、综合布线、系统集成、设备调试 |  | 套 | 1
87 | 030504008064 | 触控软件操作逻辑策划 | 1.根据建设方需求确定软件具体操作功能； 2.根据软件功能策划界面分类和结构； 3.策划设计软件系统的整体结构、划分模块、确定每个模块的实现算法、编写具体的代码以及达到的效果； 4.根据软件功能以及展厅整体色调策划软件设计风格。 |  | 套 | 1
本页小计
分部分项工程项目清单计价表
工程名称：多媒体展项 |  |  |  | 标段：河南省疾病预防控制中心疾控科普教育项目 |  |  | 第 37 页 共 125 页
序号 | 项目编码 | 项目名称 | 项目特征描述 |  | 计量 单位 | 工程量 |  | 金额（元）
[8 empty] | 综合单价 | 合价
88 | 030504008065 | 触控软件界面UI设计 | 1.专业软件对触控软件、操作界面UI进行整体设计； 2.软件的首页、子页面、操作界面，整理设计； 3.软件的操作按钮、滑动模块等整理设计； 4.软件的文字内容排版按触控软件操作逻辑脚本对应整理设计。 |  | 套 | 1
89 | 030504008066 | 触控软件制作 | 1.应用Unity3D、触控之星、HTML、C#等编写互动查询程序； 2.内容固定分类，划分每级操作界面，一级界面内容类引导层，点击进入，选择查看二级及更高的内容图片、视频内容，实现人机交互操作逻辑。 |  | 套 | 1
90 | 030504008067 | 联动控制程序开发 | 1.多屏联动系统，实时发送接收数据，多屏联动接收数据；开发图形化界面，可兼容2D、3D图像、视频或模型进行放置展示； 2.在启动程序的情况下，通过页面渲染，显示接收到的图片和视频，并加以动画效果全屏展示； 3.多媒体文件支持：支持多种图像素材与视频素材，MP4、MP3、PNG、JPEG、JPG。 |  | 套 | 1
本页小计
分部分项工程项目清单计价表
工程名称：多媒体展项 |  |  |  | 标段：河南省疾病预防控制中心疾控科普教育项目 |  |  | 第 38 页 共 125 页
序号 | 项目编码 | 项目名称 | 项目特征描述 |  | 计量 单位 | 工程量 |  | 金额（元）
[8 empty] | 综合单价 | 合价
91 | 030504008068 | 内容制作-资料收集 | 1.根据内容制作需求，收集相关视频、图片、文字等素材资料，并对素材资料进行整理、筛选 |  | 套 | 1
92 | 030504008069 | 内容制作-撰写脚本 | 1.初步撰写内容创作大纲，与建设方反复探讨，确定内容主题； 2.结合相关资料，确定具体的展示内容及展示形式，创作内容脚本。 |  | 套 | 1
93 | 030504008070 | 内容制作-剪辑包装 | 1.素材剪辑：运用专业软件将提取的大量素材进行汇总、分类，经过选择、取舍、分解与组合拼接； 2.调色：使用专业调色工具调整内容的色调及颜色校正、对比度和饱和度、确保色彩准确，营造特定的氛围或风格；色彩要求：色彩还原率高，饱和度适中、明度适中、对比度强，色调统一； 3.特效包装：添加文字和图形元素，如图标、形状或动画，二维特效包装，增强视频的视觉效果。 |  | 套 | 1
本页小计
分部分项工程项目清单计价表
工程名称：多媒体展项 |  |  |  | 标段：河南省疾病预防控制中心疾控科普教育项目 |  |  | 第 39 页 共 125 页
序号 | 项目编码 | 项目名称 | 项目特征描述 |  | 计量 单位 | 工程量 |  | 金额（元）
[8 empty] | 综合单价 | 合价
94 | 030504008071 | 内容制作-后期合成 | 1.预览和调整：预览整个查询内容，检查剪辑、文字和特效是否符合预期； 2.根据展项硬件输出格式和分辨率，结合UI方案，进行展示内容深化创作及整体导入等； 3.查询内容调整、修改、测试、优化并输出等； 4.图片内容达到统一尺寸大小、像素清晰度质量高，大小≥2M，图片编码为JPG、PNG、TIF格式； 5.最终系统满足建设方意图，达到人机互动、内容详实的展示效果。 |  | 套 | 1
八、出彩疾控联动播放系统-2
本页小计
分部分项工程项目清单计价表
工程名称：多媒体展项 |  |  |  | 标段：河南省疾病预防控制中心疾控科普教育项目 |  |  | 第 40 页 共 125 页
序号 | 项目编码 | 项目名称 | 项目特征描述 |  | 计量 单位 | 工程量 |  | 金额（元）
[8 empty] | 综合单价 | 合价
95 | 030505016014 | LED显示单元板 | 不低于以下配置： 1.像素点间距：1.53mm； 2.单元板分辨率：21632Dots； 3.刷新率：3840Hz，支持通过配套控制软件调节刷新率设置选项； 4.像素构成：1R、1G、1B； 5.封装方式：SMD表贴三合一，铜线封装，五面黑灯，表面不反光； 6.驱动方式：恒流驱动； 7.控制方式：同步控制系统； 8.维护方式：前后双向维护； 9.整屏平整度：0.04mm； 10.白平衡亮度：0-820cd/㎡可调，亮度调节：0-100%亮度可调，256级手动/自动调节，屏幕亮度具有随环境照度的变化任意调整功能，亮度均匀性≥99%； 11.色温800K-20000K可调；白平衡状态下色温在6500K±5%；色温为6500K时，100%75%50%25%档电平白场调节色温误差100K； 12.水平视角：175°，垂直视角：175°； 13.对比度：10000：1； |  | m2 | 2.56
本页小计
分部分项工程项目清单计价表
工程名称：多媒体展项 |  |  |  | 标段：河南省疾病预防控制中心疾控科普教育项目 |  |  | 第 41 页 共 125 页
序号 | 项目编码 | 项目名称 | 项目特征描述 |  | 计量 单位 | 工程量 |  | 金额（元）
[8 empty] | 综合单价 | 合价
14.灰度等级：16bit，红绿蓝各256级，可达65536级；采用EPWM 灰阶控制技术提升低灰视觉效果，100%亮度时，16bit灰度；70%亮度，16bit灰度；50%亮度，16bit灰度；20%亮度，14bit灰度，显示画面无单列或单行像素失控现象；支持0-100%亮度时，8-16bits灰度自定义设置； 15.峰值功耗：400W/m²； 16.供电电源：在4.2*（1±10%）VDC～4.5*（1±10%）VDC范围内能正常工作； 17.输入电压：支持宽压输入 在96-264VAC，支持窄压输入在200-240VAC，在该范围内能正常工作； 18.防护性能：具有防潮、防水、防静电、防电磁干扰、防腐蚀、防霉菌、防虫、防潮、抗震动、抗雷击等功能；具有电源过压、过流、断电保护、分布上电措施、防护等级达到IP65。
本页小计
分部分项工程项目清单计价表
工程名称：多媒体展项 |  |  |  | 标段：河南省疾病预防控制中心疾控科普教育项目 |  |  | 第 42 页 共 125 页
序号 | 项目编码 | 项目名称 | 项目特征描述 |  | 计量 单位 | 工程量 |  | 金额（元）
[8 empty] | 综合单价 | 合价
96 | 030505016015 | LED屏控制系统数据接收卡 | 不低于以下配置： 1.显示效果：8bit视频源输入，色温调节，低亮高灰，240Hz高帧率； 2.校正处理：亮、色度一体化逐点校正； 3.便捷维护：标定标序，画面旋转，任意抽行、抽列、抽点，固件快速升级和快速下发校正系数，数据组偏移； 4.环路备份，网线状态监测，固件程序备份和回读，7*24h不间断工作。 |  | m2 | 2.56
97 | 080801013005 | LED视频处理器 | 不低于以下配置： 1.最大带载260万像素，最宽3840像素，最高2000像素，最大输入分辨率1920*1200@60Hz； 2.支持分辨率任意设置，支持画面调整，支持音频解析，支持U盘播放，支持选配遥控器，支持串口、USB控制； 3.输入：HDMI*2、DVI*1、VGA*1、CVBS*1，U盘输入；输出：千兆网口*4。 |  | 台 | 1
本页小计
分部分项工程项目清单计价表
工程名称：多媒体展项 |  |  |  | 标段：河南省疾病预防控制中心疾控科普教育项目 |  |  | 第 43 页 共 125 页
序号 | 项目编码 | 项目名称 | 项目特征描述 |  | 计量 单位 | 工程量 |  | 金额（元）
[8 empty] | 综合单价 | 合价
98 | 030505016016 | 全彩屏专用电源系统 | 不低于以下配置： 1.直流电压：5v，额定电流：40A，电流范围：0-40A，额定功率：200W； 2.纹波与噪声：150mVp-p； 3.电压调整范围：4.5-5.5； 4.电压精度：±3.0%； 5.线性调整率：±0.5%； 6.负载调整率：±2.0% 7.浪涌电流：冷启动60A115VAC； 8.工作温度：-25--+70℃； 9.工作湿度:20-90%RH，无冷凝。 |  | m2 | 2.56
99 | 030505016017 | LED显示屏钢结构 | 1.定制专用安装基础，专项设计结构图纸，采用国标结构镀锌方管，高标准焊接/角码连接，表面平整度≤2mm |  | m2 | 2.56
100 | 030504008092 | 音响 | 不低于以下配置： 1.谐振频率：65Hz； 2.频率范围：50-20KHz； 3.灵敏度：86dB； 4.推荐功率：10-80W； 5.额定阻抗：8ohm。 |  | 台 | 1
本页小计
分部分项工程项目清单计价表
工程名称：多媒体展项 |  |  |  | 标段：河南省疾病预防控制中心疾控科普教育项目 |  |  | 第 44 页 共 125 页
序号 | 项目编码 | 项目名称 | 项目特征描述 |  | 计量 单位 | 工程量 |  | 金额（元）
[8 empty] | 综合单价 | 合价
101 | 030504008093 | 功放 | 不低于以下配置： 1.输出功率：2X60W 4Ω； 2.信噪比：音乐80dB；话筒55dB； 3.频率响应：音乐：20Hz-30kHz/100Hz-30kHz（+1/-3dB）； 4.总谐波失真：音乐：<0.1% 话筒：<0.5%； 5.供电电源：AC 220V+10% 50-60Hz。 |  | 台 | 1
102 | 030505016018 | 24寸触控显示屏 | 不低于以下配置： 1.屏幕尺寸：24英寸 2.最佳分辨率：1920x1080 3.屏幕比例：16:9（宽屏）； 4.亮度：450cd/㎡； 5.对比度：3000：1； 6.触摸技术：多点触控； 7.内置电脑系统：CPU-Intel i5 10代/内存8G/硬盘512G/集成显卡。 |  | 台 | 1
103 | 030907001007 | 定制一体机箱体造型 | 1.镀锌板激光切割、折边焊接柜体、打磨处理、氟碳环氧底漆、表面烤漆工艺 |  | 台 | 1
104 | 030504008094 | 线材辅料 | 1.各类线缆、配件、辅料等，视频线、音频线、电源线 |  | 套 | 1
105 | 030504008095 | 安装、调试 | 1.多媒体设备安装、综合布线、系统集成、设备调试 |  | 套 | 1
本页小计
分部分项工程项目清单计价表
工程名称：多媒体展项 |  |  |  | 标段：河南省疾病预防控制中心疾控科普教育项目 |  |  | 第 45 页 共 125 页
序号 | 项目编码 | 项目名称 | 项目特征描述 |  | 计量 单位 | 工程量 |  | 金额（元）
[8 empty] | 综合单价 | 合价
106 | 030504008096 | 触控软件操作逻辑策划 | 1.根据建设方需求确定软件具体操作功能； 2.根据软件功能策划界面分类和结构； 3.策划设计软件系统的整体结构、划分模块、确定每个模块的实现算法、编写具体的代码以及达到的效果； 4.根据软件功能以及展厅整体色调策划软件设计风格。 |  | 套 | 1
107 | 030504008097 | 触控软件界面UI设计 | 1.专业软件对触控软件、操作界面UI进行整体设计； 2.软件的首页、子页面、操作界面，整理设计； 3.软件的操作按钮、滑动模块等整理设计； 4.软件的文字内容排版按触控软件操作逻辑脚本对应整理设计。 |  | 套 | 1
108 | 030504008098 | 触控软件制作 | 1.应用Unity3D、触控之星、HTML、C#等编写互动查询程序； 2.内容固定分类，划分每级操作界面，一级界面内容类引导层，点击进入，选择查看二级及更高的内容图片、视频内容，实现人机交互操作逻辑。 |  | 套 | 1
本页小计
分部分项工程项目清单计价表
工程名称：多媒体展项 |  |  |  | 标段：河南省疾病预防控制中心疾控科普教育项目 |  |  | 第 46 页 共 125 页
序号 | 项目编码 | 项目名称 | 项目特征描述 |  | 计量 单位 | 工程量 |  | 金额（元）
[8 empty] | 综合单价 | 合价
109 | 030504008207 | 联动控制程序开发 | 1.多屏联动系统，实时发送接收数据，多屏联动接收数据；开发图形化界面，可兼容2D、3D图像、视频或模型进行放置展示； 2.在启动程序的情况下，通过页面渲染，显示接收到的图片和视频，并加以动画效果全屏展示； 3.多媒体文件支持：支持多种图像素材与视频素材，MP4、MP3、PNG、JPEG、JPG。 |  | 套 | 1
110 | 030504008099 | 内容制作-资料收集 | 1.根据内容制作需求，收集相关视频、图片、文字等素材资料，并对素材资料进行整理、筛选 |  | 套 | 1
111 | 030504008100 | 内容制作-撰写脚本 | 1.初步撰写内容创作大纲，与建设方反复探讨，确定内容主题； 2.结合相关资料，确定具体的展示内容及展示形式，创作内容脚本。 |  | 套 | 1
本页小计
分部分项工程项目清单计价表
工程名称：多媒体展项 |  |  |  | 标段：河南省疾病预防控制中心疾控科普教育项目 |  |  | 第 47 页 共 125 页
序号 | 项目编码 | 项目名称 | 项目特征描述 |  | 计量 单位 | 工程量 |  | 金额（元）
[8 empty] | 综合单价 | 合价
112 | 030504008101 | 内容制作-剪辑包装 | 1.素材剪辑：运用专业软件将提取的大量素材进行汇总、分类，经过选择、取舍、分解与组合拼接； 2.调色：使用专业调色工具调整内容的色调及颜色校正、对比度和饱和度、确保色彩准确，营造特定的氛围或风格；色彩要求：色彩还原率高，饱和度适中、明度适中、对比度强，色调统一； 3.特效包装：添加文字和图形元素，如图标、形状或动画，二维特效包装，增强视频的视觉效果。 |  | 套 | 1
本页小计
分部分项工程项目清单计价表
工程名称：多媒体展项 |  |  |  | 标段：河南省疾病预防控制中心疾控科普教育项目 |  |  | 第 48 页 共 125 页
序号 | 项目编码 | 项目名称 | 项目特征描述 |  | 计量 单位 | 工程量 |  | 金额（元）
[8 empty] | 综合单价 | 合价
113 | 030504008102 | 内容制作-后期合成 | 1.预览和调整：预览整个查询内容，检查剪辑、文字和特效是否符合预期； 2.根据展项硬件输出格式和分辨率，结合UI方案，进行展示内容深化创作及整体导入等； 3.查询内容调整、修改、测试、优化并输出等； 4.图片内容达到统一尺寸大小、像素清晰度质量高，大小≥2M，图片编码为JPG、PNG、TIF格式； 5.最终系统满足建设方意图，达到人机互动、内容详实的展示效果。 |  | 套 | 1
九、健康科普LED屏播放系统
本页小计
分部分项工程项目清单计价表
工程名称：多媒体展项 |  |  |  | 标段：河南省疾病预防控制中心疾控科普教育项目 |  |  | 第 49 页 共 125 页
序号 | 项目编码 | 项目名称 | 项目特征描述 |  | 计量 单位 | 工程量 |  | 金额（元）
[8 empty] | 综合单价 | 合价
114 | 030505016037 | LED显示单元板 | 不低于以下配置： 1.像素点间距：1.53mm； 2.单元板分辨率：21632Dots； 3.刷新率：3840Hz，支持通过配套控制软件调节刷新率设置选项； 4.像素构成：1R、1G、1B； 5.封装方式：SMD表贴三合一，铜线封装，五面黑灯，表面不反光； 6.驱动方式：恒流驱动； 7.控制方式：同步控制系统； 8.维护方式：前后双向维护； 9.整屏平整度：0.04mm； 10.白平衡亮度：0-820cd/㎡可调，亮度调节：0-100%亮度可调，256级手动/自动调节，屏幕亮度具有随环境照度的变化任意调整功能，亮度均匀性≥99%； 11.色温800K-20000K可调；白平衡状态下色温在6500K±5%；色温为6500K时，100%75%50%25%档电平白场调节色温误差100K； 12.水平视角：175°，垂直视角：175°； 13.对比度：10000：1； |  | m2 | 2.56
本页小计
分部分项工程项目清单计价表
工程名称：多媒体展项 |  |  |  | 标段：河南省疾病预防控制中心疾控科普教育项目 |  |  | 第 50 页 共 125 页
序号 | 项目编码 | 项目名称 | 项目特征描述 |  | 计量 单位 | 工程量 |  | 金额（元）
[8 empty] | 综合单价 | 合价
14.灰度等级：16bit，红绿蓝各256级，可达65536级；采用EPWM 灰阶控制技术提升低灰视觉效果，100%亮度时，16bit灰度；70%亮度，16bit灰度；50%亮度，16bit灰度；20%亮度，14bit灰度，显示画面无单列或单行像素失控现象；支持0-100%亮度时，8-16bits灰度自定义设置； 15.峰值功耗：400W/m²； 16.供电电源：在4.2*（1±10%）VDC～4.5*（1±10%）VDC范围内能正常工作； 17.输入电压：支持宽压输入 在96-264VAC，支持窄压输入在200-240VAC，在该范围内能正常工作； 18.防护性能：具有防潮、防水、防静电、防电磁干扰、防腐蚀、防霉菌、防虫、防潮、抗震动、抗雷击等功能；具有电源过压、过流、断电保护、分布上电措施、防护等级达到IP65。
本页小计
分部分项工程项目清单计价表
工程名称：多媒体展项 |  |  |  | 标段：河南省疾病预防控制中心疾控科普教育项目 |  |  | 第 51 页 共 125 页
序号 | 项目编码 | 项目名称 | 项目特征描述 |  | 计量 单位 | 工程量 |  | 金额（元）
[8 empty] | 综合单价 | 合价
115 | 030505016038 | LED屏控制系统数据接收卡 | 不低于以下配置： 1.显示效果：8bit视频源输入，色温调节，低亮高灰，240Hz高帧率； 2.校正处理：亮、色度一体化逐点校正； 3.便捷维护：标定标序，画面旋转，任意抽行、抽列、抽点，固件快速升级和快速下发校正系数，数据组偏移； 4.环路备份，网线状态监测，固件程序备份和回读，7*24h不间断工作。 |  | m2 | 2.56
116 | 080801013009 | LED视频处理器 | 不低于以下配置： 1.最大带载260万像素，最宽3840像素，最高2000像素，最大输入分辨率1920*1200@60Hz； 2.支持分辨率任意设置，支持画面调整，支持音频解析，支持U盘播放，支持选配遥控器，支持串口、USB控制； 3.输入：HDMI*2、DVI*1、VGA*1、CVBS*1，U盘输入；输出：千兆网口*4。 |  | 台 | 1
本页小计
分部分项工程项目清单计价表
工程名称：多媒体展项 |  |  |  | 标段：河南省疾病预防控制中心疾控科普教育项目 |  |  | 第 52 页 共 125 页
序号 | 项目编码 | 项目名称 | 项目特征描述 |  | 计量 单位 | 工程量 |  | 金额（元）
[8 empty] | 综合单价 | 合价
117 | 030505016039 | 全彩屏专用电源系统 | 不低于以下配置： 1.直流电压：5v，额定电流：40A，电流范围：0-40A，额定功率：200W； 2.纹波与噪声：150mVp-p； 3.电压调整范围：4.5-5.5； 4.电压精度：±3.0%； 5.线性调整率：±0.5%； 6.负载调整率：±2.0% 7.浪涌电流：冷启动60A115VAC； 8.工作温度：-25--+70℃； 9.工作湿度:20-90%RH，无冷凝。 |  | m2 | 2.56
118 | 030505016040 | LED显示屏钢结构 | 1.定制专用安装基础，专项设计结构图纸，采用国标结构镀锌方管，高标准焊接/角码连接，表面平整度≤2mm |  | m2 | 2.56
119 | 030907001017 | 工控主机 | 不低于以下配置： CPU：Intel i5/内存：8G/硬盘：256G/显卡: 英伟达1660 |  | 台 | 1
120 | 030504008208 | 音响 | 不低于以下配置： 1.谐振频率：65Hz； 2.频率范围：50-20KHz； 3.灵敏度：86dB； 4.推荐功率：10-80W； 5.额定阻抗：8ohm。 |  | 台 | 1
本页小计
分部分项工程项目清单计价表
工程名称：多媒体展项 |  |  |  | 标段：河南省疾病预防控制中心疾控科普教育项目 |  |  | 第 53 页 共 125 页
序号 | 项目编码 | 项目名称 | 项目特征描述 |  | 计量 单位 | 工程量 |  | 金额（元）
[8 empty] | 综合单价 | 合价
121 | 030504008209 | 功放 | 不低于以下配置： 1.输出功率：2X60W 4Ω； 2.信噪比：音乐80dB；话筒55dB； 3.频率响应：音乐：20Hz-30kHz/100Hz-30kHz（+1/-3dB）； 4.总谐波失真：音乐：<0.1% 话筒：<0.5%； 5.供电电源：AC 220V+10% 50-60Hz。 |  | 台 | 1
122 | 030504008210 | 线材辅料 | 1.各类线缆、配件、辅料等，视频线、音频线、电源线 |  | 套 | 1
123 | 030504008211 | 安装、调试 | 1.多媒体设备安装、综合布线、系统集成、设备调试 |  | 套 | 1
124 | 030504008212 | 内容制作-资料收集 | 1.根据内容制作需求，收集相关视频、图片、文字等素材资料，并对素材资料进行整理、筛选 |  | 套 | 1
125 | 030504008213 | 内容制作-撰写脚本 | 1.初步撰写内容创作大纲，与建设方反复探讨，确定内容主题； 2.结合相关资料，确定具体的展示内容及展示形式，创作视频内容脚本。 |  | 套 | 1
本页小计
分部分项工程项目清单计价表
工程名称：多媒体展项 |  |  |  | 标段：河南省疾病预防控制中心疾控科普教育项目 |  |  | 第 54 页 共 125 页
序号 | 项目编码 | 项目名称 | 项目特征描述 |  | 计量 单位 | 工程量 |  | 金额（元）
[8 empty] | 综合单价 | 合价
126 | 030504008214 | 内容制作-剪辑包装 | 1.素材剪辑：运用专业软件将提取的大量素材进行汇总、分类，经过选择、取舍、分解与组合拼接； 2.调色：使用专业调色工具调整内容的色调及颜色校正、对比度和饱和度、确保色彩准确，营造特定的氛围或风格；色彩要求：色彩还原率高，饱和度适中、明度适中、对比度强，色调统一； 3.特效包装：添加文字和图形元素，如图标、形状或动画，二维特效包装，增强视频的视觉效果。 |  | 套 | 1
本页小计
分部分项工程项目清单计价表
工程名称：多媒体展项 |  |  |  | 标段：河南省疾病预防控制中心疾控科普教育项目 |  |  | 第 55 页 共 125 页
序号 | 项目编码 | 项目名称 | 项目特征描述 |  | 计量 单位 | 工程量 |  | 金额（元）
[8 empty] | 综合单价 | 合价
127 | 030504008216 | 内容制作-后期合成 | 1.后期合成:结合虚拟数字特效制作和素材剪辑所得影像，合成渲染，得到最终能适应现有空间所需求的影像； 2.配乐：精心挑选适合的背景音乐，同精剪片进行最后合成； 3.预览和调整：预览整个视频，检查剪辑、文字和特效是否符合预期； 4.效果要求：无卡顿，无跳帧、无马赛克、无模糊现象； 5.根据展项硬件输出格式和分辨率，导出视频文件； 6.视频时长2分钟内。 |  | 套 | 1
十、健康科普裸眼3D播放系统
本页小计
分部分项工程项目清单计价表
工程名称：多媒体展项 |  |  |  | 标段：河南省疾病预防控制中心疾控科普教育项目 |  |  | 第 56 页 共 125 页
序号 | 项目编码 | 项目名称 | 项目特征描述 |  | 计量 单位 | 工程量 |  | 金额（元）
[8 empty] | 综合单价 | 合价
128 | 030505016041 | LED显示单元板 | 不低于以下配置： 1.像素点间距：1.53mm； 2.单元板分辨率：21632Dots； 3.刷新率：3840Hz，支持通过配套控制软件调节刷新率设置选项； 4.像素构成：1R、1G、1B； 5.封装方式：SMD表贴三合一，铜线封装，五面黑灯，表面不反光； 6.驱动方式：恒流驱动； 7.控制方式：同步控制系统； 8.维护方式：前后双向维护； 9.整屏平整度：0.04mm； 10.白平衡亮度：0-820cd/㎡可调，亮度调节：0-100%亮度可调，256级手动/自动调节，屏幕亮度具有随环境照度的变化任意调整功能，亮度均匀性≥99%； 11.色温800K-20000K可调；白平衡状态下色温在6500K±5%；色温为6500K时，100%75%50%25%档电平白场调节色温误差100K； 12.水平视角：175°，垂直视角：175°； 13.对比度：10000：1； |  | m2 | 4.92
本页小计
分部分项工程项目清单计价表
工程名称：多媒体展项 |  |  |  | 标段：河南省疾病预防控制中心疾控科普教育项目 |  |  | 第 57 页 共 125 页
序号 | 项目编码 | 项目名称 | 项目特征描述 |  | 计量 单位 | 工程量 |  | 金额（元）
[8 empty] | 综合单价 | 合价
14.灰度等级：16bit，红绿蓝各256级，可达65536级；采用EPWM 灰阶控制技术提升低灰视觉效果，100%亮度时，16bit灰度；70%亮度，16bit灰度；50%亮度，16bit灰度；20%亮度，14bit灰度，显示画面无单列或单行像素失控现象；支持0-100%亮度时，8-16bits灰度自定义设置； 15.峰值功耗：400W/m²； 16.供电电源：在4.2*（1±10%）VDC～4.5*（1±10%）VDC范围内能正常工作； 17.输入电压：支持宽压输入 在96-264VAC，支持窄压输入在200-240VAC，在该范围内能正常工作； 18.防护性能：具有防潮、防水、防静电、防电磁干扰、防腐蚀、防霉菌、防虫、防潮、抗震动、抗雷击等功能；具有电源过压、过流、断电保护、分布上电措施、防护等级达到IP65。
本页小计
分部分项工程项目清单计价表
工程名称：多媒体展项 |  |  |  | 标段：河南省疾病预防控制中心疾控科普教育项目 |  |  | 第 58 页 共 125 页
序号 | 项目编码 | 项目名称 | 项目特征描述 |  | 计量 单位 | 工程量 |  | 金额（元）
[8 empty] | 综合单价 | 合价
129 | 030505016042 | LED屏控制系统数据接收卡 | 不低于以下配置： 1.显示效果：8bit视频源输入，色温调节，低亮高灰，240Hz高帧率； 2.校正处理：亮、色度一体化逐点校正； 3.便捷维护：标定标序，画面旋转，任意抽行、抽列、抽点，固件快速升级和快速下发校正系数，数据组偏移； 4.环路备份，网线状态监测，固件程序备份和回读，7*24h不间断工作。 |  | m2 | 4.92
130 | 080801013010 | LED视频处理器 | 不低于以下配置： 1.最大带载260万像素，最宽3840像素，最高2000像素，最大输入分辨率1920*1200@60Hz； 2.支持分辨率任意设置，支持画面调整，支持音频解析，支持U盘播放，支持选配遥控器，支持串口、USB控制； 3.输入：HDMI*2、DVI*1、VGA*1、CVBS*1，U盘输入；输出：千兆网口*4。 |  | 台 | 1
本页小计
分部分项工程项目清单计价表
工程名称：多媒体展项 |  |  |  | 标段：河南省疾病预防控制中心疾控科普教育项目 |  |  | 第 59 页 共 125 页
序号 | 项目编码 | 项目名称 | 项目特征描述 |  | 计量 单位 | 工程量 |  | 金额（元）
[8 empty] | 综合单价 | 合价
131 | 030505016043 | 全彩屏专用电源系统 | 不低于以下配置： 1.直流电压：5v，额定电流：40A，电流范围：0-40A，额定功率：200W； 2.纹波与噪声：150mVp-p； 3.电压调整范围：4.5-5.5； 4.电压精度：±3.0%； 5.线性调整率：±0.5%； 6.负载调整率：±2.0% 7.浪涌电流：冷启动60A115VAC； 8.工作温度：-25--+70℃； 9.工作湿度:20-90%RH，无冷凝。 |  | m2 | 4.92
132 | 030505016044 | LED显示屏钢结构 | 1.定制专用安装基础，专项设计结构图纸，采用国标结构镀锌方管，高标准焊接/角码连接，表面平整度≤2mm |  | m2 | 4.92
133 | 030907001018 | 工控主机 | 不低于以下配置： CPU：Intel i5/内存：8G/硬盘：256G/显卡: 英伟达1660 |  | 台 | 1
134 | 030504008217 | 音响 | 不低于以下配置： 1.谐振频率：65Hz； 2.频率范围：50-20KHz； 3.灵敏度：86dB； 4.推荐功率：10-80W； 5.额定阻抗：8ohm。 |  | 台 | 2
本页小计
分部分项工程项目清单计价表
工程名称：多媒体展项 |  |  |  | 标段：河南省疾病预防控制中心疾控科普教育项目 |  |  | 第 60 页 共 125 页
序号 | 项目编码 | 项目名称 | 项目特征描述 |  | 计量 单位 | 工程量 |  | 金额（元）
[8 empty] | 综合单价 | 合价
135 | 030504008218 | 功放 | 不低于以下配置： 1.输出功率：2X60W 4Ω； 2.信噪比：音乐80dB；话筒55dB； 3.频率响应：音乐：20Hz-30kHz/100Hz-30kHz（+1/-3dB）； 4.总谐波失真：音乐：<0.1% 话筒：<0.5%； 5.供电电源：AC 220V+10% 50-60Hz。 |  | 台 | 1
136 | 030504008220 | 线材辅料 | 1.各类线缆、配件、辅料等，视频线、音频线、电源线 |  | 套 | 1
137 | 030504008221 | 安装、调试 | 1.多媒体设备安装、综合布线、系统集成、设备调试 |  | 套 | 1
138 | 030504008222 | 内容制作-资料收集 | 1.根据内容制作需求，收集相关视频、图片、文字等素材资料，并对素材资料进行整理、筛选 |  | 套 | 1
139 | 030504008223 | 内容制作-撰写脚本 | 1.初步撰写内容创作大纲，与建设方反复探讨，确定内容主题； 2.结合相关资料，确定具体的展示内容及展示形式，创作视频内容脚本。 |  | 套 | 1
本页小计
分部分项工程项目清单计价表
工程名称：多媒体展项 |  |  |  | 标段：河南省疾病预防控制中心疾控科普教育项目 |  |  | 第 61 页 共 125 页
序号 | 项目编码 | 项目名称 | 项目特征描述 |  | 计量 单位 | 工程量 |  | 金额（元）
[8 empty] | 综合单价 | 合价
140 | 030504008224 | 内容制作-三维场景制作 | 1.根据内容需求撰写整条视频动画制作的方案，每个镜头的详细描述，包括镜头内容、角色动作、音效、配乐、特效等； 2.三维基础场景建模：使用3ds Max、Lumion，MAYA等虚拟现实软件，进行场景搭建还原，三维场景的丰富及景观建筑还原，静帧的元素丰富； 3.三维场景布置：根据前期概念设计的风格定位，由灯光师对动画场景进行照亮、细致的描绘、材质的精细调节、色彩设计等视觉做整体规划，把握每个镜头的渲染氛围达到预期视觉标准； 4.沉浸式三维动画动线设计：确定画面分镜、镜头号码、时间长度、机位运动； 5.三维动画、流体及辅助特效制作； 6.项目剪辑及主题把控； 7.特效包装：沉浸式数字特效、粒子特效设计、精细制作、调试； 8.镜头色彩精调：对原始渲染镜头画面调色、三维镜头的精调； |  | 套 | 1
本页小计
分部分项工程项目清单计价表
工程名称：多媒体展项 |  |  |  | 标段：河南省疾病预防控制中心疾控科普教育项目 |  |  | 第 62 页 共 125 页
序号 | 项目编码 | 项目名称 | 项目特征描述 |  | 计量 单位 | 工程量 |  | 金额（元）
[8 empty] | 综合单价 | 合价
141 | 030504008225 | 内容制作-渲染 | 1.分层渲染输出:根据内容，对动画动作、画面色调、摄像灯光、产品质感等方面进行调整并渲染高质量画面 |  | 套 | 1
142 | 030504008226 | 内容制作-剪辑包装 | 1.素材剪辑：运用专业软件将渲染素材进行汇总、分类，经过选择、取舍、分解与组合拼接； 2.调色：使用专业调色工具调整内容的色调及颜色校正、对比度和饱和度、确保色彩准确，营造特定的氛围或风格；色彩要求：色彩还原率高，饱和度适中、明度适中、对比度强，色调统一； 3.特效包装：添加文字和图形元素，如图标、形状或动画，二维特效包装，增强视频的视觉效果。 |  | 套 | 1
143 | 030504008227 | 内容制作-配音 | 1.结合视频内容，撰写配音方案，与建设方反复沟通，确定最终配音稿； 2.专业播音员配音，配音员资质：普通话一级甲等(特殊要求及其他语种另计)。 |  | 套 | 1
本页小计
分部分项工程项目清单计价表
工程名称：多媒体展项 |  |  |  | 标段：河南省疾病预防控制中心疾控科普教育项目 |  |  | 第 63 页 共 125 页
序号 | 项目编码 | 项目名称 | 项目特征描述 |  | 计量 单位 | 工程量 |  | 金额（元）
[8 empty] | 综合单价 | 合价
144 | 030504008228 | 内容制作-后期合成 | 1.后期合成:结合虚拟数字制作和素材剪辑所得影像，通过对序列帧中的每一张单帧的变形处理，将批处理后的序列帧组集结渲染，三维空间整形校正，得到最终能适应现有空间所需求的影像； 2.配乐：精心挑选适合的背景音乐，同解说词配音及精剪片进行合成； 3.精细化气氛渲染：根据镜头调性、影片节奏添加配音、音效及节奏； 4.预览和调整：预览整个视频，检查剪辑、文字和特效是否符合预期； 5.效果要求：无卡顿，无跳帧、无马赛克、无模糊现象； 6.根据展项硬件输出格式和分辨率，导出视频文件； 7.视频时长3分钟内。 |  | 套 | 1
十一、健康科普触控查询系统-1
本页小计
分部分项工程项目清单计价表
工程名称：多媒体展项 |  |  |  | 标段：河南省疾病预防控制中心疾控科普教育项目 |  |  | 第 64 页 共 125 页
序号 | 项目编码 | 项目名称 | 项目特征描述 |  | 计量 单位 | 工程量 |  | 金额（元）
[8 empty] | 综合单价 | 合价
145 | 030505016024 | 24寸触控显示屏 | 不低于以下配置： 1.屏幕尺寸：24英寸 2.最佳分辨率：1920x1080 3.屏幕比例：16:9（宽屏）； 4.亮度：450cd/㎡； 5.对比度：3000：1； 6.触摸技术：多点触控； 7.内置电脑系统：CPU-Intel i5 10代/内存8G/硬盘512G/集成显卡。 |  | 台 | 1
146 | 030907001009 | 定制一体机箱体造型 | 1.镀锌板激光切割、折边焊接柜体、打磨处理、氟碳环氧底漆、表面烤漆工艺 |  | 台 | 1
147 | 030504008115 | 线材辅料 | 1.各类线缆、配件、辅料等，视频线、音频线、电源线 |  | 套 | 1
148 | 030504008116 | 安装、调试 | 1.多媒体设备安装、综合布线、系统集成、设备调试 |  | 套 | 1
149 | 030504008117 | 触控软件操作逻辑策划 | 1.根据建设方需求确定软件具体操作功能； 2.根据软件功能策划界面分类和结构； 3.策划设计软件系统的整体结构、划分模块、确定每个模块的实现算法、编写具体的代码以及达到的效果； 4.根据软件功能以及展厅整体色调策划软件设计风格。 |  | 套 | 1
本页小计
分部分项工程项目清单计价表
工程名称：多媒体展项 |  |  |  | 标段：河南省疾病预防控制中心疾控科普教育项目 |  |  | 第 65 页 共 125 页
序号 | 项目编码 | 项目名称 | 项目特征描述 |  | 计量 单位 | 工程量 |  | 金额（元）
[8 empty] | 综合单价 | 合价
150 | 030504008118 | 触控软件界面UI设计 | 1.专业软件对触控软件、操作界面UI进行整体设计； 2.软件的首页、子页面、操作界面，整理设计； 3.软件的操作按钮、滑动模块等整理设计； 4.软件的文字内容排版按触控软件操作逻辑脚本对应整理设计。 |  | 套 | 1
151 | 030504008119 | 触控软件制作 | 1.应用Unity3D、触控之星、HTML、C#等编写互动查询程序； 2.内容固定分类，划分每级操作界面，一级界面内容类引导层，点击进入，选择查看二级及更高的内容图片、视频内容，实现人机交互操作逻辑。 |  | 套 | 1
152 | 030504008120 | 内容制作-资料收集 | 1.根据内容制作需求，收集相关视频、图片、文字等素材资料，并对素材资料进行整理、筛选 |  | 套 | 1
153 | 030504008121 | 内容制作-撰写脚本 | 1.初步撰写内容创作大纲，与建设方反复探讨，确定内容主题； 2.结合相关资料，确定具体的展示内容及展示形式，创作内容脚本。 |  | 套 | 1
本页小计
分部分项工程项目清单计价表
工程名称：多媒体展项 |  |  |  | 标段：河南省疾病预防控制中心疾控科普教育项目 |  |  | 第 66 页 共 125 页
序号 | 项目编码 | 项目名称 | 项目特征描述 |  | 计量 单位 | 工程量 |  | 金额（元）
[8 empty] | 综合单价 | 合价
154 | 030504008124 | 内容制作-剪辑包装 | 1.素材剪辑：运用专业软件将提取的大量素材进行汇总、分类，经过选择、取舍、分解与组合拼接； 2.调色：使用专业调色工具调整内容的色调及颜色校正、对比度和饱和度、确保色彩准确，营造特定的氛围或风格；色彩要求：色彩还原率高，饱和度适中、明度适中、对比度强，色调统一； 3.特效包装：添加文字和图形元素，如图标、形状，二维特效包装，增强视觉效果。 |  | 套 | 1
155 | 030504008126 | 内容制作-后期合成 | 1.预览和调整：预览整个查询内容，检查剪辑、文字和特效是否符合预期； 2.根据展项硬件输出格式和分辨率，结合UI方案，进行展示内容深化创作及整体导入等； 3.查询内容调整、修改、测试、优化并输出等； 4.图片内容达到统一尺寸大小、像素清晰度质量高，大小≥2M，图片编码为JPG、PNG、TIF格式； 5.最终系统满足建设方意图，达到人机互动、内容详实的展示效果。 |  | 套 | 1
本页小计
分部分项工程项目清单计价表
工程名称：多媒体展项 |  |  |  | 标段：河南省疾病预防控制中心疾控科普教育项目 |  |  | 第 67 页 共 125 页
序号 | 项目编码 | 项目名称 | 项目特征描述 |  | 计量 单位 | 工程量 |  | 金额（元）
[8 empty] | 综合单价 | 合价
十二、健康科普联动播放系统
本页小计
分部分项工程项目清单计价表
工程名称：多媒体展项 |  |  |  | 标段：河南省疾病预防控制中心疾控科普教育项目 |  |  | 第 68 页 共 125 页
序号 | 项目编码 | 项目名称 | 项目特征描述 |  | 计量 单位 | 工程量 |  | 金额（元）
[8 empty] | 综合单价 | 合价
156 | 030505016045 | LED显示单元板 | 不低于以下配置： 1.像素点间距：1.53mm； 2.单元板分辨率：21632Dots； 3.刷新率：3840Hz，支持通过配套控制软件调节刷新率设置选项； 4.像素构成：1R、1G、1B； 5.封装方式：SMD表贴三合一，铜线封装，五面黑灯，表面不反光； 6.驱动方式：恒流驱动； 7.控制方式：同步控制系统； 8.维护方式：前后双向维护； 9.整屏平整度：0.04mm； 10.白平衡亮度：0-820cd/㎡可调，亮度调节：0-100%亮度可调，256级手动/自动调节，屏幕亮度具有随环境照度的变化任意调整功能，亮度均匀性≥99%； 11.色温800K-20000K可调；白平衡状态下色温在6500K±5%；色温为6500K时，100%75%50%25%档电平白场调节色温误差100K； 12.水平视角：175°，垂直视角：175°； 13.对比度：10000：1； |  | m2 | 3.38
本页小计
分部分项工程项目清单计价表
工程名称：多媒体展项 |  |  |  | 标段：河南省疾病预防控制中心疾控科普教育项目 |  |  | 第 69 页 共 125 页
序号 | 项目编码 | 项目名称 | 项目特征描述 |  | 计量 单位 | 工程量 |  | 金额（元）
[8 empty] | 综合单价 | 合价
14.灰度等级：16bit，红绿蓝各256级，可达65536级；采用EPWM 灰阶控制技术提升低灰视觉效果，100%亮度时，16bit灰度；70%亮度，16bit灰度；50%亮度，16bit灰度；20%亮度，14bit灰度，显示画面无单列或单行像素失控现象；支持0-100%亮度时，8-16bits灰度自定义设置； 15.峰值功耗：400W/m²； 16.供电电源：在4.2*（1±10%）VDC～4.5*（1±10%）VDC范围内能正常工作； 17.输入电压：支持宽压输入 在96-264VAC，支持窄压输入在200-240VAC，在该范围内能正常工作； 18.防护性能：具有防潮、防水、防静电、防电磁干扰、防腐蚀、防霉菌、防虫、防潮、抗震动、抗雷击等功能；具有电源过压、过流、断电保护、分布上电措施、防护等级达到IP65。
本页小计
分部分项工程项目清单计价表
工程名称：多媒体展项 |  |  |  | 标段：河南省疾病预防控制中心疾控科普教育项目 |  |  | 第 70 页 共 125 页
序号 | 项目编码 | 项目名称 | 项目特征描述 |  | 计量 单位 | 工程量 |  | 金额（元）
[8 empty] | 综合单价 | 合价
157 | 030505016046 | LED屏控制系统数据接收卡 | 不低于以下配置： 1.显示效果：8bit视频源输入，色温调节，低亮高灰，240Hz高帧率； 2.校正处理：亮、色度一体化逐点校正； 3.便捷维护：标定标序，画面旋转，任意抽行、抽列、抽点，固件快速升级和快速下发校正系数，数据组偏移； 4.环路备份，网线状态监测，固件程序备份和回读，7*24h不间断工作。 |  | m2 | 3.38
158 | 080801013011 | LED视频处理器 | 不低于以下配置： 1.最大带载260万像素，最宽3840像素，最高2000像素，最大输入分辨率1920*1200@60Hz； 2.支持分辨率任意设置，支持画面调整，支持音频解析，支持U盘播放，支持选配遥控器，支持串口、USB控制； 3.输入：HDMI*2、DVI*1、VGA*1、CVBS*1，U盘输入；输出：千兆网口*4。 |  | 台 | 1
本页小计
分部分项工程项目清单计价表
工程名称：多媒体展项 |  |  |  | 标段：河南省疾病预防控制中心疾控科普教育项目 |  |  | 第 71 页 共 125 页
序号 | 项目编码 | 项目名称 | 项目特征描述 |  | 计量 单位 | 工程量 |  | 金额（元）
[8 empty] | 综合单价 | 合价
159 | 030505016047 | 全彩屏专用电源系统 | 不低于以下配置： 1.直流电压：5v，额定电流：40A，电流范围：0-40A，额定功率：200W； 2.纹波与噪声：150mVp-p； 3.电压调整范围：4.5-5.5； 4.电压精度：±3.0%； 5.线性调整率：±0.5%； 6.负载调整率：±2.0% 7.浪涌电流：冷启动60A115VAC； 8.工作温度：-25--+70℃； 9.工作湿度:20-90%RH，无冷凝。 |  | m2 | 3.38
160 | 030505016048 | LED显示屏钢结构 | 1.定制专用安装基础，专项设计结构图纸，采用国标结构镀锌方管，高标准焊接/角码连接，表面平整度≤2mm |  | m2 | 3.38
161 | 030504008229 | 音响 | 不低于以下配置： 1.谐振频率：65Hz； 2.频率范围：50-20KHz； 3.灵敏度：86dB； 4.推荐功率：10-80W； 5.额定阻抗：8ohm。 |  | 台 | 2
本页小计
分部分项工程项目清单计价表
工程名称：多媒体展项 |  |  |  | 标段：河南省疾病预防控制中心疾控科普教育项目 |  |  | 第 72 页 共 125 页
序号 | 项目编码 | 项目名称 | 项目特征描述 |  | 计量 单位 | 工程量 |  | 金额（元）
[8 empty] | 综合单价 | 合价
162 | 030504008230 | 功放 | 不低于以下配置： 1.输出功率：2X60W 4Ω； 2.信噪比：音乐80dB；话筒55dB； 3.频率响应：音乐：20Hz-30kHz/100Hz-30kHz（+1/-3dB）； 4.总谐波失真：音乐：<0.1% 话筒：<0.5%； 5.供电电源：AC 220V+10% 50-60Hz。 |  | 台 | 1
163 | 030505016049 | 24寸触控显示屏 | 不低于以下配置： 1.屏幕尺寸：24英寸 2.最佳分辨率：1920x1080 3.屏幕比例：16:9（宽屏）； 4.亮度：450cd/㎡； 5.对比度：3000：1； 6.触摸技术：多点触控； 7.内置电脑系统：CPU-Intel i5 10代/内存8G/硬盘512G/集成显卡。 |  | 台 | 1
164 | 030907001019 | 定制一体机箱体造型 | 1.镀锌板激光切割、折边焊接柜体、打磨处理、氟碳环氧底漆、表面烤漆工艺 |  | 台 | 1
165 | 030504008231 | 线材辅料 | 1.各类线缆、配件、辅料等，视频线、音频线、电源线 |  | 套 | 1
166 | 030504008232 | 安装、调试 | 多媒体设备安装、综合布线、系统集成、设备调试 |  | 套 | 1
本页小计
分部分项工程项目清单计价表
工程名称：多媒体展项 |  |  |  | 标段：河南省疾病预防控制中心疾控科普教育项目 |  |  | 第 73 页 共 125 页
序号 | 项目编码 | 项目名称 | 项目特征描述 |  | 计量 单位 | 工程量 |  | 金额（元）
[8 empty] | 综合单价 | 合价
167 | 030504008233 | 触控软件操作逻辑策划 | 1.根据建设方需求确定软件具体操作功能； 2.根据软件功能策划界面分类和结构； 3.策划设计软件系统的整体结构、划分模块、确定每个模块的实现算法、编写具体的代码以及达到的效果； 4.根据软件功能以及展厅整体色调策划软件设计风格。 |  | 套 | 1
168 | 030504008234 | 触控软件界面UI设计 | 1.专业软件对触控软件、操作界面UI进行整体设计； 2.软件的首页、子页面、操作界面，整理设计； 3.软件的操作按钮、滑动模块等整理设计； 4.软件的文字内容排版按触控软件操作逻辑脚本对应整理设计。 |  | 套 | 1
169 | 030504008235 | 触控软件制作 | 1.应用Unity3D、触控之星、HTML、C#等编写互动查询程序； 2.内容固定分类，划分每级操作界面，一级界面内容类引导层，点击进入，选择查看二级及更高的内容图片、视频内容，实现人机交互操作逻辑。 |  | 套 | 1
本页小计
分部分项工程项目清单计价表
工程名称：多媒体展项 |  |  |  | 标段：河南省疾病预防控制中心疾控科普教育项目 |  |  | 第 74 页 共 125 页
序号 | 项目编码 | 项目名称 | 项目特征描述 |  | 计量 单位 | 工程量 |  | 金额（元）
[8 empty] | 综合单价 | 合价
170 | 030504008236 | 联动控制程序开发 | 1.多屏联动系统，实时发送接收数据，多屏联动接收数据；开发图形化界面，可兼容2D、3D图像、视频或模型进行放置展示； 2.在启动程序的情况下，通过页面渲染，显示接收到的图片和视频，并加以动画效果全屏展示； 3.多媒体文件支持：支持多种图像素材与视频素材，MP4、MP3、PNG、JPEG、JPG。 |  | 套 | 1
171 | 030504008237 | 内容制作-资料收集 | 1.根据内容制作需求，收集相关视频、图片、文字等素材资料，并对素材资料进行整理、筛选 |  | 套 | 1
172 | 030504008238 | 内容制作-撰写脚本 | 1.初步撰写内容创作大纲，与建设方反复探讨，确定内容主题； 2.结合相关资料，确定具体的展示内容及展示形式，创作内容脚本。 |  | 套 | 1
本页小计
分部分项工程项目清单计价表
工程名称：多媒体展项 |  |  |  | 标段：河南省疾病预防控制中心疾控科普教育项目 |  |  | 第 75 页 共 125 页
序号 | 项目编码 | 项目名称 | 项目特征描述 |  | 计量 单位 | 工程量 |  | 金额（元）
[8 empty] | 综合单价 | 合价
173 | 030504008239 | 内容制作-剪辑包装 | 1.素材剪辑：运用专业软件将提取的大量素材进行汇总、分类，经过选择、取舍、分解与组合拼接； 2.调色：使用专业调色工具调整内容的色调及颜色校正、对比度和饱和度、确保色彩准确，营造特定的氛围或风格；色彩要求：色彩还原率高，饱和度适中、明度适中、对比度强，色调统一； 3.特效包装：添加文字和图形元素，如图标、形状或动画，二维特效包装，增强视频的视觉效果。 |  | 套 | 1
本页小计
分部分项工程项目清单计价表
工程名称：多媒体展项 |  |  |  | 标段：河南省疾病预防控制中心疾控科普教育项目 |  |  | 第 76 页 共 125 页
序号 | 项目编码 | 项目名称 | 项目特征描述 |  | 计量 单位 | 工程量 |  | 金额（元）
[8 empty] | 综合单价 | 合价
174 | 030504008240 | 内容制作-后期合成 | 1.预览和调整：预览整个查询内容，检查剪辑、文字和特效是否符合预期； 2.根据展项硬件输出格式和分辨率，结合UI方案，进行展示内容深化创作及整体导入等； 3.查询内容调整、修改、测试、优化并输出等； 4.图片内容达到统一尺寸大小、像素清晰度质量高，大小≥2M，图片编码为JPG、PNG、TIF格式； 5.最终系统满足建设方意图，达到人机互动、内容详实的展示效果。 |  | 套 | 1
十三、健康科普触控查询系统-2
175 | 030505016050 | 43寸触控显示屏 | 不低于以下配置： 1.屏幕尺寸：43英寸； 2.最佳分辨率：1920x1080； 3.屏幕比例：16:9（宽屏）； 4.亮度：450cd/㎡； 5.对比度：3000：1； 6.触摸技术：多点触控； 7.内置电脑系统：CPU-Intel i5 10代/内存8G/硬盘512G/集成显卡。 |  | 台 | 1
本页小计
分部分项工程项目清单计价表
工程名称：多媒体展项 |  |  |  | 标段：河南省疾病预防控制中心疾控科普教育项目 |  |  | 第 77 页 共 125 页
序号 | 项目编码 | 项目名称 | 项目特征描述 |  | 计量 单位 | 工程量 |  | 金额（元）
[8 empty] | 综合单价 | 合价
176 | 030907001020 | 定制一体机箱体造型 | 1.镀锌板激光切割、折边焊接柜体、打磨处理、氟碳环氧底漆、表面烤漆工艺 |  | 台 | 1
177 | 030504008241 | 线材辅料 | 1.各类线缆、配件、辅料等，视频线、音频线、电源线 |  | 套 | 1
178 | 030504008242 | 安装、调试 | 1.多媒体设备安装、综合布线、系统集成、设备调试 |  | 套 | 1
179 | 030504008243 | 触控软件操作逻辑策划 | 1.根据建设方需求确定软件具体操作功能； 2.根据软件功能策划界面分类和结构； 3.策划设计软件系统的整体结构、划分模块、确定每个模块的实现算法、编写具体的代码以及达到的效果； 4.根据软件功能以及展厅整体色调策划软件设计风格。 |  | 套 | 1
180 | 030504008244 | 触控软件界面UI设计 | 1.专业软件对触控软件、操作界面UI进行整体设计； 2.软件的首页、子页面、操作界面，整理设计； 3.软件的操作按钮、滑动模块等整理设计； 4.软件的文字内容排版按触控软件操作逻辑脚本对应整理设计。 |  | 套 | 1
本页小计
分部分项工程项目清单计价表
工程名称：多媒体展项 |  |  |  | 标段：河南省疾病预防控制中心疾控科普教育项目 |  |  | 第 78 页 共 125 页
序号 | 项目编码 | 项目名称 | 项目特征描述 |  | 计量 单位 | 工程量 |  | 金额（元）
[8 empty] | 综合单价 | 合价
181 | 030504008245 | 触控软件制作 | 1.应用Unity3D、触控之星、HTML、C#等编写互动查询程序； 2.内容固定分类，划分每级操作界面，一级界面内容类引导层，点击进入，选择查看二级及更高的内容图片、视频内容，实现人机交互操作逻辑。 |  | 套 | 1
182 | 030504008246 | 内容制作-资料收集 | 1.根据内容制作需求，收集相关视频、图片、文字等素材资料，并对素材资料进行整理、筛选 |  | 套 | 1
183 | 030504008247 | 内容制作-撰写脚本 | 1.初步撰写内容创作大纲，与建设方反复探讨，确定内容主题； 2.结合相关资料，确定具体的展示内容及展示形式，创作内容脚本。 |  | 套 | 1
本页小计
分部分项工程项目清单计价表
工程名称：多媒体展项 |  |  |  | 标段：河南省疾病预防控制中心疾控科普教育项目 |  |  | 第 79 页 共 125 页
序号 | 项目编码 | 项目名称 | 项目特征描述 |  | 计量 单位 | 工程量 |  | 金额（元）
[8 empty] | 综合单价 | 合价
184 | 030504008250 | 内容制作-三维场景制作 | 1.策划师根据内容需求撰写整条视频动画制作的方案，每个镜头的详细描述，包括镜头内容、角色动作、音效、配乐、特效等； 2.三维基础场景建模：使用3ds Max、Lumion，MAYA等虚拟现实软件，进行场景搭建还原，三维场景的丰富及景观建筑还原，静帧的元素丰富； 3.三维场景布置：根据前期概念设计的风格定位，由灯光师对动画场景进行照亮、细致的描绘、材质的精细调节、色彩设计等视觉做整体规划，把握每个镜头的渲染氛围达到预期视觉标准； 4.沉浸式三维动画动线设计：确定画面分镜、镜头号码、时间长度、机位运动； 5.三维动画、流体及辅助特效制作； 6.项目剪辑及主题把控； 7.特效包装：沉浸式数字特效、粒子特效设计、精细制作、调试； 8.镜头色彩精调：对原始渲染镜头画面调色、三维镜头的精调。 |  | 套 | 1
本页小计
分部分项工程项目清单计价表
工程名称：多媒体展项 |  |  |  | 标段：河南省疾病预防控制中心疾控科普教育项目 |  |  | 第 80 页 共 125 页
序号 | 项目编码 | 项目名称 | 项目特征描述 |  | 计量 单位 | 工程量 |  | 金额（元）
[8 empty] | 综合单价 | 合价
185 | 030504008251 | 内容制作-渲染 | 1.分层渲染输出:根据内容，对动画动作、画面色调、摄像灯光、产品质感等方面进行调整并渲染高质量画面 |  | 套 | 1
186 | 030504008248 | 内容制作-剪辑包装 | 1.素材剪辑：运用专业软件将提取的大量素材进行汇总、分类，经过选择、取舍、分解与组合拼接； 2.调色：使用专业调色工具调整内容的色调及颜色校正、对比度和饱和度、确保色彩准确，营造特定的氛围或风格；色彩要求：色彩还原率高，饱和度适中、明度适中、对比度强，色调统一； 3.特效包装：添加文字和图形元素，如图标、形状，二维特效包装，增强视觉效果。 |  | 套 | 1
本页小计
分部分项工程项目清单计价表
工程名称：多媒体展项 |  |  |  | 标段：河南省疾病预防控制中心疾控科普教育项目 |  |  | 第 81 页 共 125 页
序号 | 项目编码 | 项目名称 | 项目特征描述 |  | 计量 单位 | 工程量 |  | 金额（元）
[8 empty] | 综合单价 | 合价
187 | 030504008249 | 内容制作-后期合成 | 1.预览和调整：预览整个查询内容，检查剪辑、文字和特效是否符合预期； 2.根据展项硬件输出格式和分辨率，结合UI方案，进行展示内容深化创作及整体导入等； 3.查询内容调整、修改、测试、优化并输出等； 4.图片内容达到统一尺寸大小、像素清晰度质量高，大小≥2M，图片编码为JPG、PNG、TIF格式； 5.最终系统满足建设方意图，达到人机互动、内容详实的展示效果。 |  | 套 | 1
十四、健康科普电动滑轨屏系统
188 | 030505016025 | 55寸OLED透明屏 | 不低于以下配置： 1.屏幕尺寸：55英寸； 2.最佳分辨率：1920x1080； 3.屏幕比例：16:9（宽屏）； 4.亮度：450cd/㎡； 5.对比度：3000：1； 6.显示技术：OLED |  | 台 | 1
189 | 030505016026 | 显示屏钢结构屏体 | 不低于以下配置：定制专用安装基础，专项设计结构图纸，采用国标结构镀锌方管，高标准焊接，表面平整度≤2mm |  | 台 | 1
本页小计
分部分项工程项目清单计价表
工程名称：多媒体展项 |  |  |  | 标段：河南省疾病预防控制中心疾控科普教育项目 |  |  | 第 82 页 共 125 页
序号 | 项目编码 | 项目名称 | 项目特征描述 |  | 计量 单位 | 工程量 |  | 金额（元）
[8 empty] | 综合单价 | 合价
190 | 030907001010 | 工控主机 | 不低于以下配置： CPU：Intel i5/内存：8G/硬盘：256G/显卡: 英伟达1660 |  | 台 | 1
191 | 030504008127 | 轨道系统 | 不低于以下配置： 1.轴心高温处理，高强刚性，运行顺滑流畅； 2.铝合金材质，表面阳极处理，轴心镀硬铬，具有高耐腐蚀效果； 3.结构简单，互换方便，易组装。 |  | 项 | 1
192 | 030504008128 | 机电控制设备 | 不低于以下配置： 1.支持中控控制运动方向，NPN输入； 2.无极调速，支持模拟电压PWM控制； 3.加减速度控制，0.3s~10s； 4.无刷直流减速电机，大扭矩； 5.电子刹车，系统死机或者软件奔溃，自动刹车； 6.完善的故障检测跟保护功能。 |  | 项 | 1
193 | 030504008129 | 位置传感器 | 不低于以下配置： 1.有效感应行程15米，位置更新频率16次/秒； 2.高精度分辨率1024； 3.断电记忆功能，机器就算没开机，也能正常记忆所在位置，且无需供电。 |  | 项 | 1
本页小计
分部分项工程项目清单计价表
工程名称：多媒体展项 |  |  |  | 标段：河南省疾病预防控制中心疾控科普教育项目 |  |  | 第 83 页 共 125 页
序号 | 项目编码 | 项目名称 | 项目特征描述 |  | 计量 单位 | 工程量 |  | 金额（元）
[8 empty] | 综合单价 | 合价
194 | 030504008130 | 滑轨屏控制软件 | 不低于以下配置： 1.缓停缓启动系统：设备启动和停止均有缓冲程序，保证设备运行平稳，噪音小； 2.支持背景图实时同步； 3.移动感应精度高达0.1mm，有效行程内任意一点都可以设置为感应点； 4.自动轮巡系统：自动往复运动； 5.触屏互动系统：自定义添加按钮、显示窗口、视频图片混合窗口，自定义跳转逻辑，支持手势放大缩小、滚动翻页； 6.动画展示系统：自定义添加动画，物体闪烁、放大缩小、来回移动、子动画顺序等，让页面充满活力； 7.支持设定主动画，固定在屏幕中间，屏幕移动会根据方向做出动作； 8.控制方法多样：触摸屏控制、电机控制、中控控制、手动推拉； 9.支持内嵌3D展示文件，可通过触摸屏进行翻转放大操作； 10.支持多屏多窗口同步画面，或者反向同步，可用于自动开合门； 11.支持视频讲解，移动到指定位置停 |  | 项 | 1
本页小计
分部分项工程项目清单计价表
工程名称：多媒体展项 |  |  |  | 标段：河南省疾病预防控制中心疾控科普教育项目 |  |  | 第 84 页 共 125 页
序号 | 项目编码 | 项目名称 | 项目特征描述 |  | 计量 单位 | 工程量 |  | 金额（元）
[8 empty] | 综合单价 | 合价
止移动，开始讲解，继续移动到下一个位置开始讲解。
195 | 030504008131 | 互动雷达 | 不低于以下配置： 1.产品名称：测量型激光雷达； 2.探测范围：@90%反射率/10m； 3.探测范围：@10%反射率/5m； 4.测距精度：±30 mm； 5.扫描范围：270°； 6.点云数据合并：1/2/4/8点； 7.扫描帧率：10-30 Hz； 8.最小角分辨率：最小0.08°(可调)。 |  | 台 | 1
196 | 030504008132 | 定制雷达防护罩 | 不低于以下配置： 1.定制金属互动雷达防护罩、喷塑处理工艺； 2.防止踩踏破坏，防水溅，防尘，美观； 3.可自由升降安装位置，可调整扫描角度。 |  | 台 | 1
197 | 030504008133 | 定制雷达互动定位软件 | 1.雷达信号采集分析处理软件开发制作 |  | 台 | 1
198 | 030504008134 | 线材辅料 | 1.各类线缆、配件、辅料等，视频线、音频线、电源线 |  | 套 | 1
199 | 030504008135 | 安装、调试 | 1.多媒体设备安装、综合布线、系统集成、设备调试 |  | 套 | 1
本页小计
分部分项工程项目清单计价表
工程名称：多媒体展项 |  |  |  | 标段：河南省疾病预防控制中心疾控科普教育项目 |  |  | 第 85 页 共 125 页
序号 | 项目编码 | 项目名称 | 项目特征描述 |  | 计量 单位 | 工程量 |  | 金额（元）
[8 empty] | 综合单价 | 合价
200 | 030504008136 | 触控软件操作逻辑策划 | 1.根据建设方需求确定软件具体操作功能； 2.根据软件功能策划界面分类和结构； 3.策划设计软件系统的整体结构、划分模块、确定每个模块的实现算法、编写具体的代码以及达到的效果； 4.根据软件功能以及展厅整体色调策划软件设计风格。 |  | 套 | 1
201 | 030504008137 | 触控软件界面UI设计 | 1.专业软件对触控软件、操作界面UI进行整体设计； 2.软件的首页、子页面、操作界面，整理设计； 3.软件的操作按钮、滑动模块等整理设计； 4.软件的文字内容排版按触控软件操作逻辑脚本对应整理设计。 |  | 套 | 1
202 | 030504008138 | 触控软件制作 | 1.应用Unity3D、触控之星、HTML、C#等编写互动查询程序； 2.内容固定分类，划分每级操作界面，一级界面内容类引导层，点击进入，选择查看二级及更高的内容图片、视频内容，实现人机交互操作逻辑。 |  | 套 | 1
本页小计
分部分项工程项目清单计价表
工程名称：多媒体展项 |  |  |  | 标段：河南省疾病预防控制中心疾控科普教育项目 |  |  | 第 86 页 共 125 页
序号 | 项目编码 | 项目名称 | 项目特征描述 |  | 计量 单位 | 工程量 |  | 金额（元）
[8 empty] | 综合单价 | 合价
203 | 030504008139 | 内容制作-资料收集 | 1.根据内容制作需求，收集相关视频、图片、文字等素材资料，并对素材资料进行整理、筛选 |  | 套 | 1
204 | 030504008140 | 内容制作-撰写脚本 | 1.初步撰写内容创作大纲，与建设方反复探讨，确定内容主题； 2.结合相关资料，确定具体的展示内容及展示形式，创作视频内容脚本。 |  | 套 | 1
本页小计
分部分项工程项目清单计价表
工程名称：多媒体展项 |  |  |  | 标段：河南省疾病预防控制中心疾控科普教育项目 |  |  | 第 87 页 共 125 页
序号 | 项目编码 | 项目名称 | 项目特征描述 |  | 计量 单位 | 工程量 |  | 金额（元）
[8 empty] | 综合单价 | 合价
205 | 030504008141 | 内容制作-视频拍摄 | 1.拟派专业摄影师用摄像机全程跟拍、主动与建设方协调、组织相关人员配合拍摄； 2.影视器材设备组及剧组人员： ①摄影设备：4K电影级摄影机fx6摄影机、定焦头、25寸监视器、重型脚架组（高中低） ②灯光设备：电影拍摄专用镝灯、灯光2.5K、1.2K、钨丝灯、KINO、布灯、led棒灯、反光板、毛腿、黑棋 ③策划文案:10年以上文案策划经验，负责拍摄方案和脚本撰写 ④导演：10年以上宣传片拍摄经验导演，能较好的按照脚本实现镜头效果 ⑤制片主任：负责跟甲方密切沟通，跟导演密切沟通，安排拍摄进程，协调整个剧组的进度和动线 ⑥摄影师：专业资深摄像师，10年以上的行内经验，镜头感强 ⑦摄影助理：助理2人，现场负责管理机器，协助摄像师 ⑧灯光师：高级灯光师，有10年以上的行业经验，经常跟拍电影电视剧 ⑨灯光助理：现场负责轨道，小摇臂 |  | 套 | 1
本页小计
分部分项工程项目清单计价表
工程名称：多媒体展项 |  |  |  | 标段：河南省疾病预防控制中心疾控科普教育项目 |  |  | 第 88 页 共 125 页
序号 | 项目编码 | 项目名称 | 项目特征描述 |  | 计量 单位 | 工程量 |  | 金额（元）
[8 empty] | 综合单价 | 合价
及灯光器材的摆位和操控 ⑩化妆师：专业化妆师，妆面细腻自然
本页小计
分部分项工程项目清单计价表
工程名称：多媒体展项 |  |  |  | 标段：河南省疾病预防控制中心疾控科普教育项目 |  |  | 第 89 页 共 125 页
序号 | 项目编码 | 项目名称 | 项目特征描述 |  | 计量 单位 | 工程量 |  | 金额（元）
[8 empty] | 综合单价 | 合价
206 | 030504008142 | 内容制作-三维场景制作 | 1.策划师根据内容需求撰写整条视频动画制作的方案，每个镜头的详细描述，包括镜头内容、角色动作、音效、配乐、特效等； 2.三维基础场景建模：使用3ds Max、Lumion，MAYA等虚拟现实软件，进行场景搭建还原，三维场景的丰富及景观建筑还原，静帧的元素丰富； 3.三维场景布置：根据前期概念设计的风格定位，由灯光师对动画场景进行照亮、细致的描绘、材质的精细调节、色彩设计等视觉做整体规划，把握每个镜头的渲染氛围达到预期视觉标准； 4.沉浸式三维动画动线设计：确定画面分镜、镜头号码、时间长度、机位运动； 5.三维动画、流体及辅助特效制作； 6.项目剪辑及主题把控； 7.特效包装：沉浸式数字特效、粒子特效设计、精细制作、调试； 8.镜头色彩精调：对原始渲染镜头画面调色、三维镜头的精调； 9.精细化气氛渲 |  | 套 | 1
本页小计
分部分项工程项目清单计价表
工程名称：多媒体展项 |  |  |  | 标段：河南省疾病预防控制中心疾控科普教育项目 |  |  | 第 90 页 共 125 页
序号 | 项目编码 | 项目名称 | 项目特征描述 |  | 计量 单位 | 工程量 |  | 金额（元）
[8 empty] | 综合单价 | 合价
染：根据镜头调性、影片节奏筛选添加配乐、音效及节奏；
207 | 030504008143 | 内容制作-渲染 | 分层渲染输出:根据内容，对动画动作、画面色调、摄像灯光、产品质感等方面进行调整并渲染高质量画面 |  | 套 | 1
208 | 030504008144 | 内容制作-剪辑包装 | 1.素材剪辑：运用专业软件将提取的大量素材进行汇总、分类，经过选择、取舍、分解与组合拼接； 2.调色：使用专业调色工具调整内容的色调及颜色校正、对比度和饱和度、确保色彩准确，营造特定的氛围或风格；色彩要求：色彩还原率高，饱和度适中、明度适中、对比度强，色调统一； 3.特效包装：添加文字和图形元素，如图标、形状或动画，二维特效包装，增强视频的视觉效果。 |  | 套 | 1
209 | 030504008145 | 内容制作-配音 | 1.结合视频内容，撰写配音方案，与建设方反复沟通，确定最终配音稿； 2.专业播音员配音，配音员资质：普通话一级甲等(特殊要求及其他语种另计)。 |  | 套 | 1
本页小计
分部分项工程项目清单计价表
工程名称：多媒体展项 |  |  |  | 标段：河南省疾病预防控制中心疾控科普教育项目 |  |  | 第 91 页 共 125 页
序号 | 项目编码 | 项目名称 | 项目特征描述 |  | 计量 单位 | 工程量 |  | 金额（元）
[8 empty] | 综合单价 | 合价
210 | 030504008146 | 内容制作-后期合成 | 1.后期合成:结合虚拟数字特效制作和素材剪辑所得图片及影像，通过对序列帧中的每一张单帧的变形处理，将批处理后的序列帧组集结渲染，畸变合成渲染，得到最终能适应现有空间所需求的影像； 2.配乐：精心挑选适合的背景音乐，同精剪片进行最后合成； 3.预览和调整：预览整个图片、视频，检查剪辑、文字和特效是否符合预期； 4.效果要求：无卡顿，无跳帧、无马赛克、无模糊现象； 5.根据展项硬件输出格式和分辨率，结合UI设计方案，进行展示内容深化设计及整体导入等； 6.查询内容调整、修改、测试、优化并输出等； 7.最终系统满足建设方意图，达到人机互动、内容详实的展示效果。 |  | 套 | 1
十五、健康科普360°全息成像系统
本页小计
分部分项工程项目清单计价表
工程名称：多媒体展项 |  |  |  | 标段：河南省疾病预防控制中心疾控科普教育项目 |  |  | 第 92 页 共 125 页
序号 | 项目编码 | 项目名称 | 项目特征描述 |  | 计量 单位 | 工程量 |  | 金额（元）
[8 empty] | 综合单价 | 合价
211 | 030505016027 | 全息机柜 | 不低于以下配置： 1.名称：360°全息展柜 2.显示屏：15英寸/4块液晶显示屏 3.单块显示比例：16:9 4.分辨率：1920*1080 5.水平频率：30－80KHZ 6.垂直频率：60/75HZ 7.颜色数：16.77万真色彩 8.灯管寿命：50000 小时 9.平均亮度：250cd/m 2 10.对比度：350：1 11.视角:上下160°左右160° 12.成像面：360°（四面） 13.音频: 内置音响8Ω-2W、8Ω-5W 14.接口：USB、HDMI、VGA、音视频接口（根据功能匹配） 15.语言：中文、英文等 16.质：钣金、可订制 17.成像材质:全息玻璃 18.耗电率：AC110-240V（50Hz-60Hz) 19.工作温度：0-50度 |  | 台 | 1
本页小计
分部分项工程项目清单计价表
工程名称：多媒体展项 |  |  |  | 标段：河南省疾病预防控制中心疾控科普教育项目 |  |  | 第 93 页 共 125 页
序号 | 项目编码 | 项目名称 | 项目特征描述 |  | 计量 单位 | 工程量 |  | 金额（元）
[8 empty] | 综合单价 | 合价
212 | 030501019006 | 分布式播放服务器 | 不低于以下配置： 1.系统：Android 9.0/内存：16G/存储：8G； 2.输出分辨率：4K@60hz(3840*2160@60hz), WUXGA, 1080P, WXGA, 720P向下兼容； 3.视频格式：MP4,MOV,AVI,MKV,WMV,MPEG,RM； 4.图片格式：JPG、PNG、BMP； 5.调试方式：PC软件调试； 6.视频播放：支持播放、暂停、续播、停止； 7.视频循环：支持单个、单个循环、列表、列表循环； 8.音量调节：支持音量速调、一键静音（取消静音）； 9.自动播放：可设置开机自动播放（或取消开机自动播放）； 10.支持被动3D、遮罩功能、色差调节、边缘融合、几何校正、墙角校正、串码输出、4K投影机融合； 11.音视频输出：1*HDMI 2.0； 12.USB接口：1*USB-A,用于输出串口指令； 13.RJ45：1*RJ45,用于设备联网调节。 |  | 台 | 1
本页小计
分部分项工程项目清单计价表
工程名称：多媒体展项 |  |  |  | 标段：河南省疾病预防控制中心疾控科普教育项目 |  |  | 第 94 页 共 125 页
序号 | 项目编码 | 项目名称 | 项目特征描述 |  | 计量 单位 | 工程量 |  | 金额（元）
[8 empty] | 综合单价 | 合价
213 | 030504008147 | 线材辅料 | 1.各类线缆、配件、辅料等，视频线、音频线、电源线 |  | 套 | 1
214 | 030504008148 | 安装、调试 | 1.多媒体设备安装、综合布线、系统集成、设备调试 |  | 套 | 1
215 | 030504008149 | 内容制作-资料收集 | 1.根据内容制作需求，收集相关视频、图片、文字等素材资料，并对素材资料进行整理、筛选 |  | 套 | 1
216 | 030504008150 | 内容制作-撰写脚本 | 1.初步撰写内容创作大纲，与建设方反复探讨，确定内容主题； 2.结合相关资料，确定具体的展示内容及展示形式，创作视频内容脚本。 |  | 套 | 1
本页小计
分部分项工程项目清单计价表
工程名称：多媒体展项 |  |  |  | 标段：河南省疾病预防控制中心疾控科普教育项目 |  |  | 第 95 页 共 125 页
序号 | 项目编码 | 项目名称 | 项目特征描述 |  | 计量 单位 | 工程量 |  | 金额（元）
[8 empty] | 综合单价 | 合价
217 | 030504008151 | 内容制作-三维场景制作 | 1.策划师根据内容需求撰写整条视频动画制作的方案，每个镜头的详细描述，包括镜头内容、角色动作、音效、配乐、特效等； 2.三维基础场景建模：使用3ds Max、Lumion，MAYA等虚拟现实软件，进行场景搭建还原，三维场景的丰富及景观建筑还原，静帧的元素丰富； 3.三维场景布置：根据前期概念设计的风格定位，由灯光师对动画场景进行照亮、细致的描绘、材质的精细调节、色彩设计等视觉做整体规划，把握每个镜头的渲染氛围达到预期视觉标准； 4.沉浸式三维动画动线设计：确定画面分镜、镜头号码、时间长度、机位运动； 5.三维动画、流体及辅助特效制作； 6.项目剪辑及主题把控； 7.特效包装：沉浸式数字特效、粒子特效设计、精细制作、调试； 8.镜头色彩精调：对原始渲染镜头画面调色、三维镜头的精调。 |  | 套 | 1
本页小计
分部分项工程项目清单计价表
工程名称：多媒体展项 |  |  |  | 标段：河南省疾病预防控制中心疾控科普教育项目 |  |  | 第 96 页 共 125 页
序号 | 项目编码 | 项目名称 | 项目特征描述 |  | 计量 单位 | 工程量 |  | 金额（元）
[8 empty] | 综合单价 | 合价
218 | 030504008152 | 内容制作-渲染 | 1.分层渲染输出:根据内容，对动画动作、画面色调、摄像灯光、产品质感等方面进行调整并渲染高质量画面 |  | 套 | 1
219 | 030504008153 | 内容制作-剪辑包装 | 1.素材剪辑：运用专业软件将提取的大量素材进行汇总、分类，经过选择、取舍、分解与组合拼接； 2.调色：使用专业调色工具调整内容的色调及颜色校正、对比度和饱和度、确保色彩准确，营造特定的氛围或风格；色彩要求：色彩还原率高，饱和度适中、明度适中、对比度强，色调统一。 |  | 套 | 1
本页小计
分部分项工程项目清单计价表
工程名称：多媒体展项 |  |  |  | 标段：河南省疾病预防控制中心疾控科普教育项目 |  |  | 第 97 页 共 125 页
序号 | 项目编码 | 项目名称 | 项目特征描述 |  | 计量 单位 | 工程量 |  | 金额（元）
[8 empty] | 综合单价 | 合价
220 | 030504008154 | 内容制作-后期合成 | 1.后期合成:结合虚拟数字制作和素材剪辑所得影像，通过对序列帧中的每一张单帧的变形处理，将批处理后的序列帧组集结渲染，三维空间整形校正，得到最终能适应现有空间所需求的影像； 2.精细化气氛渲染：根据镜头调性、影片节奏添加配音、音效及节奏； 3.预览和调整：预览整个视频，检查剪辑、文字和特效是否符合预期； 4.效果要求：无卡顿，无跳帧、无马赛克、无模糊现象； 5.根据展项硬件输出格式和分辨率，导出视频文件。 |  | 套 | 1
十六、健康科普沉浸式投影播放系统
本页小计
分部分项工程项目清单计价表
工程名称：多媒体展项 |  |  |  | 标段：河南省疾病预防控制中心疾控科普教育项目 |  |  | 第 98 页 共 125 页
序号 | 项目编码 | 项目名称 | 项目特征描述 |  | 计量 单位 | 工程量 |  | 金额（元）
[8 empty] | 综合单价 | 合价
221 | 080801009007 | 投影机 | 不低于以下配置： 1.芯片：DLP显示技术，芯片尺寸0.65英寸； 2.分辨率：1920*1080； 3.光源：ALPD激光光源，光源寿命20000小时； 4.亮度：7200； 5.对比度：3000000:1； 6.亮度均匀性：90%； 7.镜头位移：支持垂直水平方向手动镜头位移，垂直方向：上100%，下60%，水平方向：±40%——匹配标镜； 8.信号接口：输入：HDMI*2；VGA*1； 9.控制接口：输入：RS232*1；RJ45*1（网络控制），输出：IR 3D OUT*1；USB-B*1；M3*1（有线红外）； 10.色域：REC.709； 11.3D：支持DLPlink 3D、红外3D； 12.投影机专用钢制吊架。 |  | 台 | 9
222 | 080801009008 | 投影机镜头 | 不低于以下配置： 1.变焦倍率：定焦 2.镜头调节：聚焦，电动位移 |  | 个 | 9
本页小计
分部分项工程项目清单计价表
工程名称：多媒体展项 |  |  |  | 标段：河南省疾病预防控制中心疾控科普教育项目 |  |  | 第 99 页 共 125 页
序号 | 项目编码 | 项目名称 | 项目特征描述 |  | 计量 单位 | 工程量 |  | 金额（元）
[8 empty] | 综合单价 | 合价
223 | 030501019005 | 分布式融合服务器 | 不低于以下配置： 1.系统：Android 9.0、内存16G、存储8G； 2.输出分辨率：4K@60hz(3840*2160@60hz), WUXGA, 1080P, WXGA, 720P向下兼容； 3.视频格式：MP4,MOV,AVI,MKV,WMV,MPEG,RM； 4.图片格式：JPG、PNG、BMP； 5.调试方式：PC软件调试； 6.输出通道：1~252通道； 7.排列方式：M*N； 8.坐标类型：平面坐标； 9.几何校正：单点、整行、整列、墙角校正； 10.校正点数：2*2~20*20； 11.画面旋转：正常、90度、270度、水平镜像、垂直镜像、水平垂直镜像； 12.融合区宽度：0%~100%； 13.融合步长：可调节； 14.网格密度：可调节； 15.视频播放：支持播放、暂停、续播、停止； 16.视频循环：支持单个、单个循环、列表、列表循环； 17.音量调节：支持音量速调、一键静 |  | 台 | 9
本页小计
分部分项工程项目清单计价表
工程名称：多媒体展项 |  |  |  | 标段：河南省疾病预防控制中心疾控科普教育项目 |  |  | 第 100 页 共 125 页
序号 | 项目编码 | 项目名称 | 项目特征描述 |  | 计量 单位 | 工程量 |  | 金额（元）
[8 empty] | 综合单价 | 合价
音（取消静音）； 18.自动播放：可设置开机自动播放（或取消开机自动播放）； 19.支持被动3D、遮罩功能、色差调节、边缘融合、几何校正、墙角校正、串码输出、4K投影机融合； 20.音视频输出：1*HDMI 2.0； 21.USB接口：1*USB-A,用于输出串口指令； 22.RJ45：1*RJ45,用于设备联网调节。
224 | 030504008155 | 音响 | 不低于以下配置： 1.谐振频率：65Hz； 2.频率范围：50-20KHz； 3.灵敏度：86dB； 4.推荐功率：10-80W； 5.额定阻抗：8ohm。 |  | 台 | 4
225 | 030504008156 | 功放 | 不低于以下配置： 1.输出功率：2X120W 4Ω； 2.信噪比：音乐80dB；话筒55dB； 3.频率响应：音乐：20Hz-30kHz/100Hz-30kHz（+1/-3dB）； 4.总谐波失真：音乐：<0.1% 话筒：<0.5%； 5.供电电源：AC 220V+10% 50-60Hz。 |  | 台 | 1
本页小计
分部分项工程项目清单计价表
工程名称：多媒体展项 |  |  |  | 标段：河南省疾病预防控制中心疾控科普教育项目 |  |  | 第 101 页 共 125 页
序号 | 项目编码 | 项目名称 | 项目特征描述 |  | 计量 单位 | 工程量 |  | 金额（元）
[8 empty] | 综合单价 | 合价
226 | 030504008157 | 线材辅料 | 1.各类线缆、配件、辅料等，视频线、音频线、电源线 |  | 套 | 1
227 | 030504008158 | 安装、调试 | 1.多媒体设备安装、综合布线、系统集成、设备调试 |  | 套 | 1
228 | 030504008159 | 内容制作-资料收集 | 1.根据内容制作需求，收集相关视频、图片、文字等素材资料，并对素材资料进行整理、筛选 |  | 套 | 1
229 | 030504008160 | 内容制作-撰写脚本 | 1.初步撰写内容创作大纲，与建设方反复探讨，确定内容主题； 2.结合相关资料，确定具体的展示内容及展示形式，创作视频内容脚本。 |  | 套 | 1
本页小计
分部分项工程项目清单计价表
工程名称：多媒体展项 |  |  |  | 标段：河南省疾病预防控制中心疾控科普教育项目 |  |  | 第 102 页 共 125 页
序号 | 项目编码 | 项目名称 | 项目特征描述 |  | 计量 单位 | 工程量 |  | 金额（元）
[8 empty] | 综合单价 | 合价
230 | 030504008161 | 内容制作-三维场景制作 | 1.策划师根据内容需求撰写整条视频动画制作的方案，每个镜头的详细描述，包括镜头内容、角色动作、音效、配乐、特效等； 2.三维基础场景建模：使用3ds Max、Lumion，MAYA等虚拟现实软件，进行场景搭建还原，三维场景的丰富及景观建筑还原，静帧的元素丰富； 3.三维场景布置：根据前期概念设计的风格定位，由灯光师对动画场景进行照亮、细致的描绘、材质的精细调节、色彩设计等视觉做整体规划，把握每个镜头的渲染氛围达到预期视觉标准； 4.沉浸式三维动画动线设计：确定画面分镜、镜头号码、时间长度、机位运动； 5.三维动画、流体及辅助特效制作； 6.项目剪辑及主题把控； 7.特效包装：沉浸式数字特效、粒子特效设计、精细制作、调试； 8.镜头色彩精调：对原始渲染镜头画面调色、三维镜头的精调。 |  | 套 | 1
本页小计
分部分项工程项目清单计价表
工程名称：多媒体展项 |  |  |  | 标段：河南省疾病预防控制中心疾控科普教育项目 |  |  | 第 103 页 共 125 页
序号 | 项目编码 | 项目名称 | 项目特征描述 |  | 计量 单位 | 工程量 |  | 金额（元）
[8 empty] | 综合单价 | 合价
231 | 030504008162 | 内容制作-渲染 | 1.分层渲染输出:根据内容，对动画动作、画面色调、摄像灯光、产品质感等方面进行调整并渲染高质量画面 |  | 套 | 1
232 | 030504008163 | 内容制作-剪辑包装 | 1.素材剪辑：运用专业软件将提取的大量素材进行汇总、分类，经过选择、取舍、分解与组合拼接； 2.调色：使用专业调色工具调整内容的色调及颜色校正、对比度和饱和度，确保色彩准确，营造特定的氛围或风格；色彩要求：色彩还原率高，饱和度适中、明度适中、对比度强，色调统一； 3.特效包装：添加文字和图形元素，如图标、形状或动画，二维特效包装，增强视频的视觉效果。 |  | 套 | 1
233 | 030504008164 | 内容制作-配音 | 1.结合视频内容，撰写配音方案，与建设方反复沟通，确定最终配音稿； 2.专业播音员配音，配音员资质：普通话一级甲等(特殊要求及其他语种另计)。 |  | 套 | 1
本页小计
分部分项工程项目清单计价表
工程名称：多媒体展项 |  |  |  | 标段：河南省疾病预防控制中心疾控科普教育项目 |  |  | 第 104 页 共 125 页
序号 | 项目编码 | 项目名称 | 项目特征描述 |  | 计量 单位 | 工程量 |  | 金额（元）
[8 empty] | 综合单价 | 合价
234 | 030504008165 | 内容制作-后期合成 | 1.后期合成:结合虚拟数字制作和素材剪辑所得影像，通过对序列帧中的每一张单帧的变形处理，将批处理后的序列帧组集结渲染，三维空间整形校正，得到最终能适应现有空间所需求的影像； 2.配乐：精心挑选适合的背景音乐，同解说词配音及精剪片进行合成； 3.精细化气氛渲染：根据镜头调性、影片节奏添加配音、音效及节奏； 4.预览和调整：预览整个视频，检查剪辑、文字和特效是否符合预期； 5.效果要求：无卡顿，无跳帧、无马赛克、无模糊现象； 6.根据展项硬件输出格式和分辨率，导出视频文件； 7.视频时长5分钟内。 |  | 套 | 1
十七、健康科普互动飞屏系统
本页小计
分部分项工程项目清单计价表
工程名称：多媒体展项 |  |  |  | 标段：河南省疾病预防控制中心疾控科普教育项目 |  |  | 第 105 页 共 125 页
序号 | 项目编码 | 项目名称 | 项目特征描述 |  | 计量 单位 | 工程量 |  | 金额（元）
[8 empty] | 综合单价 | 合价
235 | 030505016028 | 55寸拼接屏 | 不低于以下配置： 1.屏幕尺寸：55寸； 2.拼接物理缝隙：3.5mm； 3.屏幕物理亮度：400cd/m²； 4.接口：支持DVI、HDMI、VGA等信号格式； 5.对比度：1000：1； 6.可视频角度：178°（H）/178°（V）。 |  | 台 | 3
236 | 030505016029 | 46寸拼接屏 | 不低于以下配置： 1.屏幕尺寸：46寸； 2.拼接物理缝隙：3.5mm； 3.屏幕物理亮度：400cd/m²； 4.接口：支持DVI、HDMI、VGA等信号格式； 5.对比度：1000：1； 6.可视频角度：178°（H）/178°（V）。 |  | 台 | 3
本页小计
分部分项工程项目清单计价表
工程名称：多媒体展项 |  |  |  | 标段：河南省疾病预防控制中心疾控科普教育项目 |  |  | 第 106 页 共 125 页
序号 | 项目编码 | 项目名称 | 项目特征描述 |  | 计量 单位 | 工程量 |  | 金额（元）
[8 empty] | 综合单价 | 合价
237 | 030505016030 | 视频拼接器 | 不低于以下配置： 1.采用深度无损压缩编码算法，编码器到点对点处理器通过专业定制网线传输，距离5米，增加中继器可达20米； 2.点对点处理器RJ45进，多路HDMI 1080P@60HZ输出,输出增加EQ放大功能，输出距离可达10米，结合1080网传可达100米远距离传输； 3.采用自主研发上位机控制调试软件，可视化调试自定义各种不同的超清分辨率、操作便捷； 4.支持各种不同的拼接方式，不变形不拉伸点对点显示，大屏幕总分辨率可以到达4K～16K*16k； 5.采用自研同步算法，可达动态视频帧同步； 6.具有3D降噪、3D滤波、3D去隔行功能。 |  | 通道 | 6
238 | 080801013007 | 液压挂架 | 不低于以下配置 1.名称：显示屏前维护液压壁挂架 2.调整方向：上下左右前后 |  | 台 | 6
239 | 030907001012 | 工控主机 | 不低于以下配置： CPU：Intel i5/内存：8G/硬盘：256G/显卡: 英伟达1660 |  | 台 | 1
本页小计
分部分项工程项目清单计价表
工程名称：多媒体展项 |  |  |  | 标段：河南省疾病预防控制中心疾控科普教育项目 |  |  | 第 107 页 共 125 页
序号 | 项目编码 | 项目名称 | 项目特征描述 |  | 计量 单位 | 工程量 |  | 金额（元）
[8 empty] | 综合单价 | 合价
240 | 030505016031 | 32寸触控显示屏 | 不低于以下配置： 1.屏幕尺寸：32英寸； 2.最佳分辨率：1920x1080； 3.屏幕比例：16:9（宽屏）； 4.亮度：450cd/㎡； 5.对比度：3000：1； 6.触摸技术：多点触控； 7.内置电脑系统：CPU-Intel i5 10代/内存8G/硬盘512G/集成显卡。 |  | 台 | 1
241 | 030907001013 | 定制一体机箱体造型 | 1.镀锌板激光切割、折边焊接柜体、打磨处理、氟碳环氧底漆、表面烤漆工艺 |  | 台 | 1
242 | 030504008166 | 音响 | 不低于以下配置： 1.谐振频率：65Hz； 2.频率范围：50-20KHz； 3.灵敏度：86dB； 4.推荐功率：10-80W； 5.额定阻抗：8ohm。 |  | 台 | 2
本页小计
分部分项工程项目清单计价表
工程名称：多媒体展项 |  |  |  | 标段：河南省疾病预防控制中心疾控科普教育项目 |  |  | 第 108 页 共 125 页
序号 | 项目编码 | 项目名称 | 项目特征描述 |  | 计量 单位 | 工程量 |  | 金额（元）
[8 empty] | 综合单价 | 合价
243 | 030504008167 | 功放 | 不低于以下配置： 1.输出功率：2X60W 4Ω； 2.信噪比：音乐80dB；话筒55dB； 3.频率响应：音乐：20Hz-30kHz/100Hz-30kHz（+1/-3dB）； 4.总谐波失真：音乐：<0.1% 话筒：<0.5%； 5.供电电源：AC 220V+10% 50-60Hz。 |  | 台 | 1
244 | 030504008168 | 线材辅料 | 1.各类线缆、配件、辅料等，视频线、音频线、电源线 |  | 套 | 1
245 | 030504008169 | 安装、调试 | 1.多媒体设备安装、综合布线、系统集成、设备调试 |  | 套 | 1
246 | 030504008170 | 触控软件操作逻辑策划 | 1.根据建设方需求确定软件具体操作功能； 2.根据软件功能策划界面分类和结构； 3.策划设计软件系统的整体结构、划分模块、确定每个模块的实现算法、编写具体的代码以及达到的效果； 4.根据软件功能以及展厅整体色调策划软件设计风格。 |  | 套 | 1
本页小计
分部分项工程项目清单计价表
工程名称：多媒体展项 |  |  |  | 标段：河南省疾病预防控制中心疾控科普教育项目 |  |  | 第 109 页 共 125 页
序号 | 项目编码 | 项目名称 | 项目特征描述 |  | 计量 单位 | 工程量 |  | 金额（元）
[8 empty] | 综合单价 | 合价
247 | 030504008171 | 触控软件界面UI设计 | 1.专业软件对触控软件、操作界面UI进行整体设计； 2.软件的首页、子页面、操作界面，整理设计； 3.软件的操作按钮、滑动模块等整理设计； 4.软件的文字内容排版按触控软件操作逻辑脚本对应整理设计。 |  | 套 | 1
248 | 030504008172 | 触控软件制作 | 1.应用Unity3D、触控之星、HTML、C#等编写互动查询程序； 2.内容固定分类，划分每级操作界面，一级界面内容类引导层，点击进入，选择查看二级及更高的内容图片、视频内容，实现人机交互操作逻辑。 |  | 套 | 1
249 | 030504008173 | 联动控制程序开发 | 1.多屏联动系统，实时发送接收数据，多屏联动接收数据；开发图形化界面，可兼容2D、3D图像、视频或模型进行放置展示； 2.在启动程序的情况下，通过页面渲染，显示接收到的图片和视频，并加以动画效果全屏展示； 3.多媒体文件支持：支持多种图像素材与视频素材，MP4、MP3、PNG、JPEG、JPG。 |  | 套 | 1
本页小计
分部分项工程项目清单计价表
工程名称：多媒体展项 |  |  |  | 标段：河南省疾病预防控制中心疾控科普教育项目 |  |  | 第 110 页 共 125 页
序号 | 项目编码 | 项目名称 | 项目特征描述 |  | 计量 单位 | 工程量 |  | 金额（元）
[8 empty] | 综合单价 | 合价
250 | 030504008174 | 内容制作-资料收集 | 1.根据内容制作需求，收集相关视频、图片、文字等素材资料，并对素材资料进行整理、筛选 |  | 套 | 1
251 | 030504008175 | 内容制作-撰写脚本 | 1.初步撰写内容创作大纲，与建设方反复探讨，确定内容主题； 2.结合相关资料，确定具体的展示内容及展示形式，创作视频内容脚本。 |  | 套 | 1
本页小计
分部分项工程项目清单计价表
工程名称：多媒体展项 |  |  |  | 标段：河南省疾病预防控制中心疾控科普教育项目 |  |  | 第 111 页 共 125 页
序号 | 项目编码 | 项目名称 | 项目特征描述 |  | 计量 单位 | 工程量 |  | 金额（元）
[8 empty] | 综合单价 | 合价
252 | 030504008176 | 内容制作-三维场景制作 | 1.策划师根据内容需求撰写整条视频动画制作的方案，每个镜头的详细描述，包括镜头内容、角色动作、音效、配乐、特效等； 2.三维基础场景建模：使用3ds Max、Lumion，MAYA等虚拟现实软件，进行场景搭建还原，三维场景的丰富及景观建筑还原，静帧的元素丰富； 3.三维场景布置：根据前期概念设计的风格定位，由灯光师对动画场景进行照亮、细致的描绘、材质的精细调节、色彩设计等视觉做整体规划，把握每个镜头的渲染氛围达到预期视觉标准； 4.沉浸式三维动画动线设计：确定画面分镜、镜头号码、时间长度、机位运动； 5.三维动画、流体及辅助特效制作； 6.项目剪辑及主题把控； 7.特效包装：沉浸式数字特效、粒子特效设计、精细制作、调试； 8.镜头色彩精调：对原始渲染镜头画面调色、三维镜头的精调。 |  | 套 | 1
本页小计
分部分项工程项目清单计价表
工程名称：多媒体展项 |  |  |  | 标段：河南省疾病预防控制中心疾控科普教育项目 |  |  | 第 112 页 共 125 页
序号 | 项目编码 | 项目名称 | 项目特征描述 |  | 计量 单位 | 工程量 |  | 金额（元）
[8 empty] | 综合单价 | 合价
253 | 030504008177 | 内容制作-渲染 | 1.分层渲染输出:根据内容，对动画动作、画面色调、摄像灯光、产品质感等方面进行调整并渲染高质量画面 |  | 套 | 1
254 | 030504008178 | 内容制作-剪辑包装 | 1.素材剪辑：运用专业软件将提取的大量素材进行汇总、分类，经过选择、取舍、分解与组合拼接； 2.调色：使用专业调色工具调整内容的色调及颜色校正、对比度和饱和度、确保色彩准确，营造特定的氛围或风格；色彩要求：色彩还原率高，饱和度适中、明度适中、对比度强，色调统一； 3.特效包装：添加文字和图形元素，如图标、形状或动画，二维特效包装，增强视频的视觉效果。 |  | 套 | 1
255 | 030504008179 | 内容制作-配音 | 1.结合视频内容，撰写配音方案，与建设方反复沟通，确定最终配音稿； 2.专业播音员配音，配音员资质：普通话一级甲等(特殊要求及其他语种另计)。 |  | 套 | 1
本页小计
分部分项工程项目清单计价表
工程名称：多媒体展项 |  |  |  | 标段：河南省疾病预防控制中心疾控科普教育项目 |  |  | 第 113 页 共 125 页
序号 | 项目编码 | 项目名称 | 项目特征描述 |  | 计量 单位 | 工程量 |  | 金额（元）
[8 empty] | 综合单价 | 合价
256 | 030504008180 | 内容制作-后期合成 | 1.后期合成:结合虚拟数字特效制作和素材剪辑所得图片及影像，通过对序列帧中的每一张单帧的变形处理，将批处理后的序列帧组集结渲染，畸变合成渲染，得到最终能适应现有空间所需求的影像； 2.配乐：精心挑选适合的背景音乐，同精剪片进行最后合成； 3.预览和调整：预览整个图片、视频，检查剪辑、文字和特效是否符合预期； 4.效果要求：无卡顿，无跳帧、无马赛克、无模糊现象； 5.根据展项硬件输出格式和分辨率，结合UI设计方案，进行展示内容深化设计及整体导入等； 6.查询内容调整、修改、测试、优化并输出等； 7.最终系统满足建设方意图，达到人机互动、内容详实的展示效果。 |  | 套 | 1
十八、未来发展LED屏播放系统
本页小计
分部分项工程项目清单计价表
工程名称：多媒体展项 |  |  |  | 标段：河南省疾病预防控制中心疾控科普教育项目 |  |  | 第 114 页 共 125 页
序号 | 项目编码 | 项目名称 | 项目特征描述 |  | 计量 单位 | 工程量 |  | 金额（元）
[8 empty] | 综合单价 | 合价
257 | 030505016032 | LED显示单元板 | 不低于以下配置： 1.像素点间距：1.53mm； 2.单元板分辨率：21632Dots； 3.刷新率：3840Hz，支持通过配套控制软件调节刷新率设置选项； 4.像素构成：1R、1G、1B； 5.封装方式：SMD表贴三合一，铜线封装，五面黑灯，表面不反光； 6.驱动方式：恒流驱动； 7.控制方式：同步控制系统； 8.维护方式：前后双向维护； 9.整屏平整度：0.04mm； 10.白平衡亮度：0-820cd/㎡可调，亮度调节：0-100%亮度可调，256级手动/自动调节，屏幕亮度具有随环境照度的变化任意调整功能，亮度均匀性≥99%； 11.色温800K-20000K可调；白平衡状态下色温在6500K±5%；色温为6500K时，100%75%50%25%档电平白场调节色温误差100K； 12.水平视角：175°，垂直视角：175°； 13.对比度：10000：1； |  | m2 | 14.64
本页小计
分部分项工程项目清单计价表
工程名称：多媒体展项 |  |  |  | 标段：河南省疾病预防控制中心疾控科普教育项目 |  |  | 第 115 页 共 125 页
序号 | 项目编码 | 项目名称 | 项目特征描述 |  | 计量 单位 | 工程量 |  | 金额（元）
[8 empty] | 综合单价 | 合价
14.灰度等级：16bit，红绿蓝各256级，可达65536级；采用EPWM 灰阶控制技术提升低灰视觉效果，100%亮度时，16bit灰度；70%亮度，16bit灰度；50%亮度，16bit灰度；20%亮度，14bit灰度，显示画面无单列或单行像素失控现象；支持0-100%亮度时，8-16bits灰度自定义设置； 15.峰值功耗：400W/m²； 16.供电电源：在4.2*（1±10%）VDC～4.5*（1±10%）VDC范围内能正常工作； 17.输入电压：支持宽压输入 在96-264VAC，支持窄压输入在200-240VAC，在该范围内能正常工作； 18.防护性能：具有防潮、防水、防静电、防电磁干扰、防腐蚀、防霉菌、防虫、防潮、抗震动、抗雷击等功能；具有电源过压、过流、断电保护、分布上电措施、防护等级达到IP65。
本页小计
分部分项工程项目清单计价表
工程名称：多媒体展项 |  |  |  | 标段：河南省疾病预防控制中心疾控科普教育项目 |  |  | 第 116 页 共 125 页
序号 | 项目编码 | 项目名称 | 项目特征描述 |  | 计量 单位 | 工程量 |  | 金额（元）
[8 empty] | 综合单价 | 合价
258 | 030505016033 | LED屏控制系统数据接收卡 | 不低于以下配置： 1.显示效果：8bit视频源输入，色温调节，低亮高灰，240Hz高帧率； 2.校正处理：亮、色度一体化逐点校正； 3.便捷维护：标定标序，画面旋转，任意抽行、抽列、抽点，固件快速升级和快速下发校正系数，数据组偏移； 4.环路备份，网线状态监测，固件程序备份和回读，7*24h不间断工作。 |  | m2 | 14.64
259 | 080801013008 | LED视频处理器 | 不低于以下配置： 1.最大带载520万像素，最宽8192像素，最高4096像素，最大输入分辨率1920*1200@60Hz； 2.画面，位置、大小自由调节，支持画面调整，支持音频解析，支持U盘播放，支持选配遥控器，支持串口、LAN、USB2.0控制； 3.输入：SDI*1、DVI*2、HDMI1.4*1、U盘输入*1；输出：千兆网口*8。 |  | 台 | 1
本页小计
分部分项工程项目清单计价表
工程名称：多媒体展项 |  |  |  | 标段：河南省疾病预防控制中心疾控科普教育项目 |  |  | 第 117 页 共 125 页
序号 | 项目编码 | 项目名称 | 项目特征描述 |  | 计量 单位 | 工程量 |  | 金额（元）
[8 empty] | 综合单价 | 合价
260 | 030505016034 | 全彩屏专用电源系统 | 不低于以下配置： 1.直流电压：5v，额定电流：40A，电流范围：0-40A，额定功率：200W； 2.纹波与噪声：150mVp-p； 3.电压调整范围：4.5-5.5； 4.电压精度：±3.0%； 5.线性调整率：±0.5%； 6.负载调整率：±2.0% 7.浪涌电流：冷启动60A115VAC； 8.工作温度：-25--+70℃； 9.工作湿度:20-90%RH，无冷凝。 |  | m2 | 14.64
261 | 030505016035 | LED显示屏钢结构 | 定制专用安装基础，专项设计结构图纸，采用国标结构镀锌方管，高标准焊接/角码连接，表面平整度≤2mm |  | m2 | 14.64
262 | 030907001015 | 工控主机 | 不低于以下配置： CPU：Intel i5/内存：8G/硬盘：256G/显卡: 英伟达1660 |  | 台 | 1
263 | 030504008181 | 音响 | 不低于以下配置： 1.谐振频率：65Hz； 2.频率范围：50-20KHz； 3.灵敏度：86dB； 4.推荐功率：10-80W； 5.额定阻抗：8ohm。 |  | 台 | 2
本页小计
分部分项工程项目清单计价表
工程名称：多媒体展项 |  |  |  | 标段：河南省疾病预防控制中心疾控科普教育项目 |  |  | 第 118 页 共 125 页
序号 | 项目编码 | 项目名称 | 项目特征描述 |  | 计量 单位 | 工程量 |  | 金额（元）
[8 empty] | 综合单价 | 合价
264 | 030504008182 | 功放 | 不低于以下配置： 1.输出功率：2X60W 4Ω； 2.信噪比：音乐80dB；话筒55dB； 3.频率响应：音乐：20Hz-30kHz/100Hz-30kHz（+1/-3dB）； 4.总谐波失真：音乐：<0.1% 话筒：<0.5%； 5.供电电源：AC 220V+10% 50-60Hz。 |  | 台 | 1
265 | 030504008183 | 线材辅料 | 1.各类线缆、配件、辅料等，视频线、音频线、电源线 |  | 套 | 1
266 | 030504008184 | 安装、调试 | 1.多媒体设备安装、综合布线、系统集成、设备调试 |  | 套 | 1
267 | 030504008185 | 内容制作-资料收集 | 1.根据内容制作需求，收集相关视频、图片、文字等素材资料，并对素材资料进行整理、筛选 |  | 套 | 1
268 | 030504008186 | 内容制作-撰写脚本 | 1.初步撰写内容创作大纲，与建设方反复探讨，确定内容主题； 2.结合相关资料，确定具体的展示内容及展示形式，创作视频内容脚本。 |  | 套 | 1
本页小计
分部分项工程项目清单计价表
工程名称：多媒体展项 |  |  |  | 标段：河南省疾病预防控制中心疾控科普教育项目 |  |  | 第 119 页 共 125 页
序号 | 项目编码 | 项目名称 | 项目特征描述 |  | 计量 单位 | 工程量 |  | 金额（元）
[8 empty] | 综合单价 | 合价
269 | 030504008187 | 内容制作-剪辑包装 | 1.素材剪辑：运用专业软件将提取的大量素材进行汇总、分类，经过选择、取舍、分解与组合拼接； 2.调色：使用专业调色工具调整内容的色调及颜色校正、对比度和饱和度、确保色彩准确，营造特定的氛围或风格；色彩要求：色彩还原率高，饱和度适中、明度适中、对比度强，色调统一； 3.特效包装：添加文字和图形元素，如图标、形状或动画，二维特效包装，增强视频的视觉效果。 |  | 套 | 1
270 | 030504008188 | 内容制作-配音 | 1.结合视频内容，撰写配音方案，与建设方反复沟通，确定最终配音稿； 2.专业播音员配音，配音员资质：普通话一级甲等(特殊要求及其他语种另计)。 |  | 套 | 1
本页小计
分部分项工程项目清单计价表
工程名称：多媒体展项 |  |  |  | 标段：河南省疾病预防控制中心疾控科普教育项目 |  |  | 第 120 页 共 125 页
序号 | 项目编码 | 项目名称 | 项目特征描述 |  | 计量 单位 | 工程量 |  | 金额（元）
[8 empty] | 综合单价 | 合价
271 | 030504008189 | 内容制作-后期合成 | 1.后期合成:结合虚拟数字特效制作和素材剪辑所得影像，合成渲染，得到最终能适应现有空间所需求的影像； 2.配乐：精心挑选适合的背景音乐，同解说词配音及精剪片进行最后合成； 3.预览和调整：预览整个视频，检查剪辑、文字和特效是否符合预期； 4.效果要求：无卡顿，无跳帧、无马赛克、无模糊现象； 5.根据展项硬件输出格式和分辨率，导出视频文件； 6.视频时长2分钟内。 |  | 套 | 1
十九、拍照留言系统
272 | 030505016036 | 43寸触控显示屏 | 不低于以下配置： 1.屏幕尺寸：43英寸； 2.最佳分辨率：1920x1080； 3.屏幕比例：16:9（宽屏）； 4.亮度：450cd/㎡； 5.对比度：3000：1； 6.触摸技术：多点触控； 7.内置电脑系统：CPU-Intel i5 10代/内存8G/硬盘512G/集成显卡。 |  | 台 | 1
本页小计
分部分项工程项目清单计价表
工程名称：多媒体展项 |  |  |  | 标段：河南省疾病预防控制中心疾控科普教育项目 |  |  | 第 121 页 共 125 页
序号 | 项目编码 | 项目名称 | 项目特征描述 |  | 计量 单位 | 工程量 |  | 金额（元）
[8 empty] | 综合单价 | 合价
273 | 030907001016 | 定制一体机箱体造型 | 1.镀锌板激光切割、折边焊接柜体、打磨处理、氟碳环氧底漆、表面烤漆工艺 |  | 台 | 1
274 | 030506010001 | 高清摄像头 | 不低于以下配置： 1.对焦类型: 自动对焦 2.镜头类型: 玻璃 3.对角线视野 (dFOV): 90°/78°/65° 4.数字变焦: 5倍 5.分辨率：最高4096*2160像素 |  | 台 | 1
275 | 030504008190 | 线材辅料 | 1.各类线缆、配件、辅料等，视频线、音频线、电源线 |  | 套 | 1
276 | 030504008191 | 安装、调试 | 1.多媒体设备安装、综合布线、系统集成、设备调试 |  | 套 | 1
277 | 030504008192 | 飞屏联动控制程序开发 | 1.多屏联动系统，实时发送接收数据，多屏联动接收数据；开发图形化界面，可兼容2D、3D图像、视频或模型进行放置展示； 2.在启动程序的情况下，通过页面渲染，显示接收到的图片和视频，并加以动画效果全屏展示； 3.多媒体文件支持：支持多种图像素材与视频素材，MP4、MP3、PNG、JPEG、JPG。 |  | 套 | 1
278 | 030504008193 | 拍照扫码上传手机 | 1.参观者拍照生成二维码，参观者可通过扫描屏幕上的二维码上传至手机 |  | 套 | 1
本页小计
分部分项工程项目清单计价表
工程名称：多媒体展项 |  |  |  | 标段：河南省疾病预防控制中心疾控科普教育项目 |  |  | 第 122 页 共 125 页
序号 | 项目编码 | 项目名称 | 项目特征描述 |  | 计量 单位 | 工程量 |  | 金额（元）
[8 empty] | 综合单价 | 合价
279 | 030504008194 | 签名软件 | 1.不低于以下配置：支持笔迹：毛笔、硬笔、钢笔笔迹；UI设计，人机交互、操作逻辑、界面美观的整体设计 |  | 套 | 1
二十、展厅中控系统
280 | 030504008195 | 中控系统设备 | 不低于以下配置： 1、可编程控制平台，交互式的控制结构； 2、主机内置8MB内存及16MB的大容量FLASH存储器； 3、25路独立可编程RS-232控制接口，可以收发RS232、RS485、Rs422数据； 3、8路独立可编程IR红外发射口； 4、8路数字I/0输入输出控制口，带保护电路； 5、8路弱电继电器控制接口。 |  | 台 | 1
281 | 030504008196 | 平板电脑 | 不低于以下配置： CPU核数：八核；运行内存（RAM）：8GB；存储容量（ROM）：256GB；屏幕尺寸：11英寸；屏幕比例16:10；屏幕类型：TFT LCD（IPS）；分辨率：1920*1200；支持WiFi功能、蓝牙功能。 |  | 台 | 1
本页小计
分部分项工程项目清单计价表
工程名称：多媒体展项 |  |  |  | 标段：河南省疾病预防控制中心疾控科普教育项目 |  |  | 第 123 页 共 125 页
序号 | 项目编码 | 项目名称 | 项目特征描述 |  | 计量 单位 | 工程量 |  | 金额（元）
[8 empty] | 综合单价 | 合价
282 | 030504008197 | 电源继电器 | 不低于以下配置： 1.类型:导轨式继电器； 2.标准导轨式安装8个模数位； 3.内置八路16A大功率继电器模块； 4.控制方式：RS232/RS485； 5.可设置为互锁控制4组设备； 6.每路可单独按键手动控制，增加时序控制功能； 7.继电器机械耐久性10000000次； 8.继电器电耐久性100000次； 9.安装方式：标准35mm导轨式安装结构。 |  | 台 | 2
283 | 030504008199 | AC管理器 | 不低于以下配置： 1.1个10/100/1000M RJ45 WAN口； 2.3个10/100/1000M RJ45 WAN/LAN可配置口； 3.1个10/100/1000M RJ45 LAN口。 |  | 台 | 1
本页小计
分部分项工程项目清单计价表
工程名称：多媒体展项 |  |  |  | 标段：河南省疾病预防控制中心疾控科普教育项目 |  |  | 第 124 页 共 125 页
序号 | 项目编码 | 项目名称 | 项目特征描述 |  | 计量 单位 | 工程量 |  | 金额（元）
[8 empty] | 综合单价 | 合价
284 | 030504008200 | AP扩展 | 不低于以下配置： 1.1个10/100/1000Mbps速率自适应以太网接口，1个直流电源接口； 2.IEEE 802.3af/at标准PoE供电，直流供电：12V； 3.IEEE 802.11a/n/ac、IEEE 802.11b/g/n无线协议； 4.最高无线速率1167Mbps：2.4GHz频段300Mbps，5GHz频段867Mbps。 |  | 台 | 10
285 | 030504008201 | 交换机 | 不低于以下配置： 1.24个10/100Base-T RJ45端口 2.2个10/100/1000Base-T RJ45端口 3.支持标准交换、视频监控、VLAN隔离三种工作模式 |  | 台 | 2
本页小计
分部分项工程项目清单计价表
工程名称：多媒体展项 |  |  |  | 标段：河南省疾病预防控制中心疾控科普教育项目 |  |  | 第 125 页 共 125 页
序号 | 项目编码 | 项目名称 | 项目特征描述 |  | 计量 单位 | 工程量 |  | 金额（元）
[8 empty] | 综合单价 | 合价
286 | 030504008202 | POE交换机 | 不低于以下配置： 1.24个10/100 Base-T RJ45端口（支持标准PoE+供电）； 2.2个10/100/1000 Base-T RJ45端口 3.整机最大PoE供电功率为225W，单端口最大PoE供电功率为30W 4.支持802.1Q VLAN、Port VLAN、QoS、带宽控制、风暴抑制 5.支持云管理、VLAN隔离、标准交换三种工作模式。 |  | 台 | 1
287 | 030504008203 | 机柜 | 不低于以下配置： 1.名称：2米服务器专用机柜； 2.尺寸：2000*600*600mm。 |  | 台 | 1
288 | 030504008204 | 中控程序编程 | 不低于以下配置： 中控程序编程、人机交互、操作逻辑、界面UI及排版、划分多级交互程序 |  | 套 | 1
289 | 030504008206 | 安装、调试 | 1.多媒体设备安装、综合布线、系统集成、设备调试 |  | 套 | 1
本页小计
合 计

## 表E.3.1 措施项目清单计价表【多媒体展项】
措施项目清单计价表
工程名称：多媒体展项 |  |  | 标段：河南省疾病预防控制中心疾控科普教育项目 |  | 第 1 页 共 1 页
序号 | 项目编码 | 项目名称 |  | 工作内容 |  | 价格（元） | 备注
1 | 031401009001 | 安全生产
2 | 03B001 | 环境保护费、文明施工费、临时设施费及扬尘污染防治增加费
3 | 031401020001 | 夜间施工增加
4 | 031401013001 | 二次搬运
5 | 031401021001 | 冬雨季施工
本页小计 | [6 empty] | --
合 计 | [6 empty] | --
注：措施项目清单费用构成详见本标准表 E.3.2，大型机械进出场及安拆费用组成见本标准表 E.3.4。

## 表E.5.1 增值税计价表【多媒体展项】
增值税计价表
工程名称：多媒体展项 |  |  | 标段：河南省疾病预防控制中心疾控科普教育项目 |  | 第 1 页 共 1 页
序号 | 项目名称 | 计算基数说明 |  | 计算基础 |  | 税率(%) | 金额(元)
1 | 增值税 | 不含税工程造价合计-专业工程暂估价
合 计