## 表C.2.1 最高投标限价扉页
工程名称： |  | 义马市高级中学大门及围墙改造等工程项目
标段名称： |  | 义马市高级中学大门及围墙改造等工程项目
最高投标限价
| 最高投标限价（小写）： |  | 3625439.02
| （大写）： |  | 叁佰陆拾贰万伍仟肆佰叁拾玖元零贰分
| 编 制 人： |  | 1 | (造价专业人员签字及盖章)
| 审 核 人： |  |  | (签字及盖章)
| 编 制 单 位： |  | 1 | (盖章)
| 法定代表人或其授权人： |  |  | (签字或盖章)
| 招 标 人： |  | 1 | (盖章)
| 法定代表人或其授权人： |  | 1 | (签字或盖章)
| 编 制 时 间： |  | 2026 年 06 月 17 日

## 表E.1.1 工程项目清单汇总表
工程项目清单汇总表
工程名称：义马市高级中学大门及围墙改造等工程项目 |  | 标段：义马市高级中学大门及围墙改造等工程项目 | 第 1 页 共 2 页
序号 | 项目内容 |  |  | 金额（元）
1 | 分部分项工程项目 |  |  | 3002657.68
1.1 | 校园大门改造 |  |  | 411621.21
1.1.1 | 校园大门改造 建筑 |  |  | 394423.28
1.1.2 | 校园大门改造 电气 |  |  | 17197.93
1.2 | 校园围墙改造 |  |  | 1292904.01
1.2.1 | 校园围墙改造 建筑 |  |  | 1253499.87
1.2.2 | 校园围墙改造 电气 |  |  | 39404.14
1.3 | 校区消防管网改造 |  |  | 545771.23
1.3.1 | 餐厅 消防水 |  |  | 62984.74
1.3.2 | 教学楼 消防水 |  |  | 184543.19
1.3.3 | 实验楼 消防水 |  |  | 92358.87
1.3.4 | 室外 消防水 |  |  | 205884.43
1.4 | 校区暖气管网改造 |  |  | 752361.23
1.4.1 | 餐厅 采暖 |  |  | 144318.03
1.4.2 | 教学楼 采暖 |  |  | 36212.22
1.4.3 | 实验楼 采暖 |  |  | 19780.01
1.4.4 | 学生宿舍1# 采暖 |  |  | 31363.41
1.4.5 | 学生宿舍2# 采暖 |  |  | 31363.75
1.4.6 | 室外 采暖 |  |  | 489323.81
2 | 措施项目 |  |  | 121535.41
2.1 | 其中：安全生产措施项目 |  |  | 48207.76
3 | 其他项目 |  |  | 206009.67
3.1 | 其中：暂列金额 |  |  | 156209.67
3.2 | 其中：专业工程暂估价 |  |  | 49800
3.3 | 其中：计日工
3.4 | 其中：总承包服务费
3.5 | 其中：合同中约定的其他项目
注：1 专业工程暂估价为已含税价格，在计算增值税计算基础时不应包含专业工程暂估价金额;
2 本表宜用于按合同标的为工程量清单编制对象的工程汇总计算，以单项工程、单位工程等为工程量清单编制对象的工
程可按本表汇总计算。
工程项目清单汇总表
工程名称：义马市高级中学大门及围墙改造等工程项目 |  | 标段：义马市高级中学大门及围墙改造等工程项目 | 第 2 页 共 2 页
3.6 | 其中：环境保护税
4 | 增值税 |  |  | 295236.26
合计 |  |  |  | 3625439.02
注：1 专业工程暂估价为已含税价格，在计算增值税计算基础时不应包含专业工程暂估价金额;
2 本表宜用于按合同标的为工程量清单编制对象的工程汇总计算，以单项工程、单位工程等为工程量清单编制对象的工
程可按本表汇总计算。

## 表E.1.1 工程项目清单汇总表【校园大门改造】
工程项目清单汇总表
工程名称：校园大门改造 |  | 标段：义马市高级中学大门及围墙改造等工程项目 | 第 1 页 共 1 页
序号 | 项目内容 |  |  | 金额（元）
1 | 分部分项工程项目 |  |  | 411621.21
1.1 | 校园大门改造 建筑 |  |  | 394423.28
1.2 | 校园大门改造 电气 |  |  | 17197.93
2 | 措施项目 |  |  | 15404.09
2.1 | 其中：安全生产措施项目 |  |  | 6255.9
3 | 其他项目 |  |  | 21351.27
3.1 | 其中：暂列金额 |  |  | 21351.27
3.2 | 其中：专业工程暂估价
3.3 | 其中：计日工
3.4 | 其中：总承包服务费
3.5 | 其中：合同中约定的其他项目
3.6 | 其中：环境保护税
4 | 增值税 |  |  | 40353.9
合计 |  |  |  | 488730.47
注：1 专业工程暂估价为已含税价格，在计算增值税计算基础时不应包含专业工程暂估价金额;
2 本表宜用于按合同标的为工程量清单编制对象的工程汇总计算，以单项工程、单位工程等为工程量清单编制对象的工
程可按本表汇总计算。

## 表E.1.1 工程项目清单汇总表【校园围墙改造】
工程项目清单汇总表
工程名称：校园围墙改造 |  | 标段：义马市高级中学大门及围墙改造等工程项目 | 第 1 页 共 1 页
序号 | 项目内容 |  |  | 金额（元）
1 | 分部分项工程项目 |  |  | 1292904.01
1.1 | 校园围墙改造 建筑 |  |  | 1253499.87
1.2 | 校园围墙改造 电气 |  |  | 39404.14
2 | 措施项目 |  |  | 59822.68
2.1 | 其中：安全生产措施项目 |  |  | 25236.65
3 | 其他项目 |  |  | 67636.33
3.1 | 其中：暂列金额 |  |  | 67636.33
3.2 | 其中：专业工程暂估价
3.3 | 其中：计日工
3.4 | 其中：总承包服务费
3.5 | 其中：合同中约定的其他项目
3.6 | 其中：环境保护税
4 | 增值税 |  |  | 127832.68
合计 |  |  |  | 1548195.7
注：1 专业工程暂估价为已含税价格，在计算增值税计算基础时不应包含专业工程暂估价金额;
2 本表宜用于按合同标的为工程量清单编制对象的工程汇总计算，以单项工程、单位工程等为工程量清单编制对象的工
程可按本表汇总计算。

## 表E.1.1 工程项目清单汇总表【校区消防管网改造】
工程项目清单汇总表
工程名称：校区消防管网改造 |  | 标段：义马市高级中学大门及围墙改造等工程项目 | 第 1 页 共 1 页
序号 | 项目内容 |  |  | 金额（元）
1 | 分部分项工程项目 |  |  | 545771.23
1.1 | 餐厅 消防水 |  |  | 62984.74
1.2 | 教学楼 消防水 |  |  | 184543.19
1.3 | 实验楼 消防水 |  |  | 92358.87
1.4 | 室外 消防水 |  |  | 205884.43
2 | 措施项目 |  |  | 21461.3
2.1 | 其中：安全生产措施项目 |  |  | 7273.94
3 | 其他项目 |  |  | 57061.63
3.1 | 其中：暂列金额 |  |  | 28361.63
3.2 | 其中：专业工程暂估价 |  |  | 28700
3.3 | 其中：计日工
3.4 | 其中：总承包服务费
3.5 | 其中：合同中约定的其他项目
3.6 | 其中：环境保护税
4 | 增值税 |  |  | 53603.48
合计 |  |  |  | 677897.64
注：1 专业工程暂估价为已含税价格，在计算增值税计算基础时不应包含专业工程暂估价金额;
2 本表宜用于按合同标的为工程量清单编制对象的工程汇总计算，以单项工程、单位工程等为工程量清单编制对象的工
程可按本表汇总计算。

## 表E.1.1 工程项目清单汇总表【校区暖气管网改造】
工程项目清单汇总表
工程名称：校区暖气管网改造 |  | 标段：义马市高级中学大门及围墙改造等工程项目 | 第 1 页 共 1 页
序号 | 项目内容 |  |  | 金额（元）
1 | 分部分项工程项目 |  |  | 752361.23
1.1 | 餐厅 采暖 |  |  | 144318.03
1.2 | 教学楼 采暖 |  |  | 36212.22
1.3 | 实验楼 采暖 |  |  | 19780.01
1.4 | 学生宿舍1# 采暖 |  |  | 31363.41
1.5 | 学生宿舍2# 采暖 |  |  | 31363.75
1.6 | 室外 采暖 |  |  | 489323.81
2 | 措施项目 |  |  | 24847.34
2.1 | 其中：安全生产措施项目 |  |  | 9441.27
3 | 其他项目 |  |  | 59960.44
3.1 | 其中：暂列金额 |  |  | 38860.44
3.2 | 其中：专业工程暂估价 |  |  | 21100
3.3 | 其中：计日工
3.4 | 其中：总承包服务费
3.5 | 其中：合同中约定的其他项目
3.6 | 其中：环境保护税
4 | 增值税 |  |  | 73446.2
合计 |  |  |  | 910615.21
注：1 专业工程暂估价为已含税价格，在计算增值税计算基础时不应包含专业工程暂估价金额;
2 本表宜用于按合同标的为工程量清单编制对象的工程汇总计算，以单项工程、单位工程等为工程量清单编制对象的工
程可按本表汇总计算。

## 表E.1.1 工程项目清单汇总表【校园大门改造 建筑】
工程项目清单汇总表
工程名称：校园大门改造 建筑 |  | 标段：义马市高级中学大门及围墙改造等工程项目 | 第 1 页 共 1 页
序号 | 项目名称 |  |  | 金额（元）
1 | 分部分项工程 |  |  | 394423.28
1.1 | 拆除工程 |  |  | 34392.61
1.2 | 新建工程 |  |  | 55349.61
1.3 | 屋面工程 |  |  | 14089.89
1.4 | 门窗工程 |  |  | 47197.19
1.5 | 装饰工程 |  |  | 225668.07
1.6 | 其它 |  |  | 17725.91
2 | 措施项目 |  |  | 14637.83
2.1 | 其中：安全生产措施项目 |  |  | 6021.83
3 | 其他项目 |  |  | 20453.06
3.1 | 暂列金额 |  |  | 20453.06
3.2 | 专业工程暂估价
3.3 | 计日工
3.4 | 总承包服务费
3.5 | 合同中约定的其他项目
3.6 | 环境保护税
4 | 增值税 |  |  | 38656.28
合 计 |  |  |  | 468,170.45
注：1 专业工程暂估价为已含税价格，在计算增值税计算基础时不应包含专业工程暂估价金额; 2 本表宜用于按合同标的为工程量清单编制对象的工程汇总计算，以单项工程、单位工程等为工程量清单编制对象的工程 可按本表汇总计算。

## 表E.2.1 分部分项工程项目清单计价表【校园大门改造 建
分部分项工程项目清单计价表
工程名称：校园大门改造 建筑 |  |  |  | 标段：义马市高级中学大门及围墙改造等工程项目 |  |  | 第 1 页 共 18 页
序号 | 项目编码 | 项目名称 | 项目特征描述 |  | 计量 单位 | 工程量 |  | 金额（元）
[8 empty] | 综合单价 | 合价
|  | 拆除工程 | [6 empty] | 34392.61
1 | 01B001 | 拆除外墙涂料 | 1.原有门卫室拆除外部真石漆及砂浆层至砖墙基层 2.拆除垃圾外运10km，含垃圾处理费 3.其它说明:详见相关设计图纸、要求及规范 |  | m2 | 91.92 |  | 23.67 | 2175.75
2 | 01B002 | 拆除屋面 | 1.拆除原有门卫屋面防水、保温及砂浆至屋面基层 2.拆除屋面做法按照12YJ屋105 3.拆除厚度160mm 4.拆除垃圾外运10km，含垃圾处理费 5.其它说明:详见相关设计图纸、要求及规范 |  | m2 | 22.4 |  | 38.07 | 852.77
3 | 01B003 | 拆除砖砌体 | 1.拆除原有门卫女儿墙，女儿墙为烧结页岩多孔砖 2.拆除垃圾外运10km，含垃圾处理费 3.其它说明:详见相关设计图纸、要求及规范 |  | m3 | 8.73 |  | 115.48 | 1008.14
4 | 01B004 | 拆除钢筋混凝土 | 1.拆除原有门卫造型柱，造型柱为钢筋混凝土 2.拆除垃圾外运10km，含垃圾处理费 3.其它说明:详见相关设计图纸、要求及规范 |  | m3 | 24.7 |  | 939.25 | 23199.48
本页小计 | [8 empty] | 27236.14
分部分项工程项目清单计价表
工程名称：校园大门改造 建筑 |  |  |  | 标段：义马市高级中学大门及围墙改造等工程项目 |  |  | 第 2 页 共 18 页
序号 | 项目编码 | 项目名称 | 项目特征描述 |  | 计量 单位 | 工程量 |  | 金额（元）
[8 empty] | 综合单价 | 合价
5 | 01B005 | 拆除块料墙面 | 1.拆除原有校铭牌墙瓷砖及砂浆层至砖墙基层 2.拆除垃圾外运10km，含垃圾处理费 3.其它说明:详见相关设计图纸、要求及规范 |  | m2 | 59.88 |  | 11.76 | 704.19
6 | 01B006 | 拆除通道铁门 | 1.拆除人行通道铁门 2.拆除垃圾外运10km，含垃圾处理费 3.其它说明:详见相关设计图纸、要求及规范 |  | 樘 | 2 |  | 13.45 | 26.9
7 | 01B007 | 拆除门窗 | 1.拆除所有门窗 2.拆除垃圾外运10km，含垃圾处理费 3.其它说明:详见相关设计图纸、要求及规范 |  | 樘 | 6 |  | 29.86 | 179.16
8 | 01B008 | 拆除砖砌体 | 1.拆除扩大窗处砖砌体 2.拆除垃圾外运10km，含垃圾处理费 3.其它说明:详见相关设计图纸、要求及规范 |  | m3 | 1.05 |  | 136.59 | 143.42
9 | 01B009 | 拆除伸缩门 | 1.拆除原有伸缩门 2.拆除垃圾外运10km，含垃圾处理费 3.其它说明:详见相关设计图纸、要求及规范 |  | m | 21 |  | 102.45 | 2151.45
本页小计 | [8 empty] | 3205.12
分部分项工程项目清单计价表
工程名称：校园大门改造 建筑 |  |  |  | 标段：义马市高级中学大门及围墙改造等工程项目 |  |  | 第 3 页 共 18 页
序号 | 项目编码 | 项目名称 | 项目特征描述 |  | 计量 单位 | 工程量 |  | 金额（元）
[8 empty] | 综合单价 | 合价
10 | 01B010 | 拆除块料楼地面 | 1.拆除原有门卫室地面 2.拆除做法同新建 3.拆除垃圾外运10km，含垃圾处理费 4.其它说明:详见相关设计图纸、要求及规范 |  | m2 | 23.21 |  | 37.72 | 875.48
11 | 01B011 | 拆除块料墙面 | 1.拆除原有门卫室墙裙块料及砂浆层 2.拆除做法同新建 3.拆除垃圾外运10km，含垃圾处理费 4.其它说明:详见相关设计图纸、要求及规范 |  | m2 | 40.22 |  | 11.47 | 461.32
12 | 01B012 | 拆除涂料墙面 | 1.拆除原有门卫室内墙面涂料及砂浆层 2.拆除做法同新建 3.拆除垃圾外运10km，含垃圾处理费 4.其它说明:详见相关设计图纸、要求及规范 |  | m2 | 31.74 |  | 23.67 | 751.29
13 | 01B013 | 拆除涂料天棚 | 1.拆除原有门卫室天棚面涂料及砂浆层 2.拆除做法同新建 3.拆除垃圾外运10km，含垃圾处理费 4.其它说明:详见相关设计图纸、要求及规范 |  | m2 | 23.21 |  | 30.58 | 709.76
本页小计 | [8 empty] | 2797.85
分部分项工程项目清单计价表
工程名称：校园大门改造 建筑 |  |  |  | 标段：义马市高级中学大门及围墙改造等工程项目 |  |  | 第 4 页 共 18 页
序号 | 项目编码 | 项目名称 | 项目特征描述 |  | 计量 单位 | 工程量 |  | 金额（元）
[8 empty] | 综合单价 | 合价
14 | 041001001001 | 拆除路面 | 1.拆除原有门卫室外侧通道处混凝土地面及碎石垫层 2.拆除厚度200厚混凝土+300厚级配碎石 3.拆除垃圾外运10km，含垃圾处理费 4.其它说明:详见相关设计图纸、要求及规范 |  | m2 | 50 |  | 23.07 | 1153.5
|  | 新建工程 | [6 empty] | 55349.61
15 | 010103001001 | 平整场地 | 1.平整场地 2.其它说明:详见相关设计图纸、要求及规范 |  | m2 | 56.64 |  | 1.61 | 91.19
16 | 010102001001 | 挖基坑土方 | 1.土壤类别：详见地质报告 2.挖土深度：1.6m 3.含工作面及放坡 4.其它说明:详见相关设计图纸、要求及规范 |  | m3 | 47.5 |  | 12.57 | 597.08
17 | 010102002001 | 挖沟槽土方 | 1.土壤类别：详见地质报告 2.挖土深度：1.6m 3.含工作面及放坡 4.其它说明:详见相关设计图纸、要求及规范 |  | m3 | 3.96 |  | 12.57 | 49.78
18 | 010102007001 | 回填方 | 1.素土回填，分层夯实 2.其它说明:详见相关设计图纸、要求及规范 |  | m3 | 31.76 |  | 12.6 | 400.18
19 | 010201003001 | 强夯地基 | 1.原土打夯 2.其它说明:详见相关设计图纸、要求及规范 3.基底夯实 |  | m2 | 52.72 |  | 0.95 | 50.08
20 | 010103002001 | 余方弃置 | 1.余土外运 2.运输距离10km 3.其它说明:详见相关设计图纸、要求及规范 |  | m3 | 19.7 |  | 26 | 512.2
本页小计 | [8 empty] | 2854.01
分部分项工程项目清单计价表
工程名称：校园大门改造 建筑 |  |  |  | 标段：义马市高级中学大门及围墙改造等工程项目 |  |  | 第 5 页 共 18 页
序号 | 项目编码 | 项目名称 | 项目特征描述 |  | 计量 单位 | 工程量 |  | 金额（元）
[8 empty] | 综合单价 | 合价
21 | 010401001001 | 砖基础 | 1.MU15烧结页岩多孔砖 2.砌筑砂浆:M10水泥砂浆灌孔及砌筑 3.其它说明:详见相关设计图纸、要求及规范 |  | m3 | 2.1 |  | 446.27 | 937.17
22 | 010402001001 | 砌块墙 | 1.加气混凝土砌块 2.200mm厚 3.砌筑砂浆:M7.5水泥砂浆 4.高度:3.6m以内 5.含墙底部、顶部、侧壁实心砖导墙 6.其它说明:详见相关设计图纸、要求及规范 |  | m3 | 4.8 |  | 367.03 | 1761.74
23 | 010402001002 | 砌块墙 | 1.加气混凝土砌块 2.100mm厚 3.砌筑砂浆:M7.5水泥砂浆 4.其它说明:详见相关设计图纸、要求及规范 5.女儿墙处造型封堵 |  | m3 | 0.96 |  | 367.55 | 352.85
24 | 010904003001 | 楼(地)面砂浆防水(防潮) | 1.20厚1:2水泥砂浆加（水泥重）5%防水剂 2.其它说明:详见相关设计图纸、要求及规范 |  | m2 | 1.6 |  | 47.54 | 76.06
25 | 010501001001 | 基础垫层 | 1.混凝土种类:商品混凝土 2.混凝土强度等级:C15 3.模板制作及安装、泵送 4.砼运输自行考虑 5.其它说明:详见相关设计图纸、相关要求及规范 |  | m3 | 4.12 |  | 508.37 | 2094.48
本页小计 | [8 empty] | 5222.3
分部分项工程项目清单计价表
工程名称：校园大门改造 建筑 |  |  |  | 标段：义马市高级中学大门及围墙改造等工程项目 |  |  | 第 6 页 共 18 页
序号 | 项目编码 | 项目名称 | 项目特征描述 |  | 计量 单位 | 工程量 |  | 金额（元）
[8 empty] | 综合单价 | 合价
26 | 010502001001 | 独立基础 | 1.混凝土种类:商品混凝土 2.混凝土强度等级:C30 3.模板制作及安装、泵送 4.砼运输自行考虑 5.其它说明:详见相关设计图纸、相关要求及规范 |  | m3 | 12.4 |  | 525.81 | 6520.04
27 | 010502006001 | 钢筋混凝土柱 | 1.混凝土种类:商品混凝土 2.混凝土强度等级:C30 3.模板制作及安装、泵送 4.砼运输自行考虑 5.其它说明:详见相关设计图纸、相关要求及规范 |  | m3 | 7.08 |  | 1223.84 | 8664.79
28 | 010502011001 | 钢筋混凝土梁 | 1.混凝土种类:商品混凝土 2.混凝土强度等级:C30 3.模板制作及安装、泵送 4.砼运输自行考虑 5.其它说明:详见相关设计图纸、相关要求及规范 |  | m3 | 5.3 |  | 961.66 | 5096.8
29 | 010502013001 | 实心楼板 | 1.混凝土种类:商品混凝土 2.混凝土强度等级:C30 3.模板制作及安装、泵送 4.砼运输自行考虑 5.其它说明:详见相关设计图纸、相关要求及规范 |  | m3 | 7.12 |  | 934.09 | 6650.72
本页小计 | [8 empty] | 26932.35
分部分项工程项目清单计价表
工程名称：校园大门改造 建筑 |  |  |  | 标段：义马市高级中学大门及围墙改造等工程项目 |  |  | 第 7 页 共 18 页
序号 | 项目编码 | 项目名称 | 项目特征描述 |  | 计量 单位 | 工程量 |  | 金额（元）
[8 empty] | 综合单价 | 合价
30 | 010502019001 | 其他板 | 1.混凝土种类:商品混凝土 2.混凝土强度等级:C30 3.模板制作及安装、泵送 4.砼运输自行考虑 5.其它说明:详见相关设计图纸、相关要求及规范 |  | m3 | 1.92 |  | 1809.74 | 3474.7
31 | 010502022001 | 圈梁 | 1.混凝土种类:商品混凝土 2.混凝土强度等级:C25 3.模板制作及安装 4.砼运输自行考虑 5.其它说明:详见相关设计图纸、相关要求及规范 6.窗台压顶 |  | m3 | 0.12 |  | 1095.16 | 131.42
32 | 010506001001 | 现浇混凝土基础及联系梁钢筋 | 1.现浇构件带肋钢筋 带肋钢筋HRB400以内 直径 12mm 2.其它说明:详见相关设计图纸、相关要求及规范 |  | t | 0.382 |  | 4811.19 | 1837.87
33 | 010506002001 | 现浇混凝土柱钢筋 | 1.现浇构件带肋钢筋 带肋钢筋HRB400以内 直径 18mm 2.箍筋 带肋钢筋HRB400以内 直径 ≤10mm 3.其它说明:详见相关设计图纸、相关要求及规范 |  | t | 1.178 |  | 5259.8 | 6196.04
34 | 010506005001 | 现浇混凝土梁钢筋 | 1.现浇构件带肋钢筋 带肋钢筋HRB400以内 直径 12mm~18mm 2.箍筋 圆钢HPB300 直径 ≤10mm 3.箍筋 带肋钢筋HRB400以内 直径 ≤10mm 4.其它说明:详见相关设计图纸、相关要求及规范 |  | t | 0.89 |  | 5142.09 | 4576.46
本页小计 | [8 empty] | 16216.49
分部分项工程项目清单计价表
工程名称：校园大门改造 建筑 |  |  |  | 标段：义马市高级中学大门及围墙改造等工程项目 |  |  | 第 8 页 共 18 页
序号 | 项目编码 | 项目名称 | 项目特征描述 |  | 计量 单位 | 工程量 |  | 金额（元）
[8 empty] | 综合单价 | 合价
35 | 010506006001 | 现浇混凝土楼板及屋面板钢筋 | 1.现浇构件圆钢筋 钢筋HPB300 直径 ≤10mm 2.现浇构件带肋钢筋 带肋钢筋HRB400以内 直径 ≤10mm 3.现浇构件带肋钢筋 带肋钢筋HRB400以内 直径 ≤18mm 4.其它说明:详见相关设计图纸、相关要求及规范 |  | t | 1.038 |  | 4871.31 | 5056.42
36 | 010506010001 | 现浇混凝土二次结构钢筋 | 1.砌体内加固钢筋 钢筋HPB300 直径 6mm 2.其它说明:详见相关设计图纸、相关要求及规范 |  | t | 0.028 |  | 7912.14 | 221.54
|  | 屋面工程 | [6 empty] | 14089.89
37 | 010902001001 | 屋面卷材防水 | 1.参照图集12YJ1屋105-2F1-50B1 2.20厚1:2.5水泥砂浆保护层 3.隔离层:0.4厚聚乙烯膜一层 4.1层4厚SBS改性沥青防水卷材+1.5厚聚氨酯防水涂料 5.30厚C20细石混凝土找平层 6.50厚挤塑聚苯乙烯泡沫塑料板 7.20厚1:2.5水泥砂浆找平层 8.最薄处30厚找坡2%找坡层:1:8水泥憎水型膨胀珍珠岩 9.现浇钢筋混凝土屋面板 10.其它说明:详见相关设计图纸、要求及规范 |  | m2 | 54.84 |  | 241.93 | 13267.44
本页小计 | [8 empty] | 18545.4
分部分项工程项目清单计价表
工程名称：校园大门改造 建筑 |  |  |  | 标段：义马市高级中学大门及围墙改造等工程项目 |  |  | 第 9 页 共 18 页
序号 | 项目编码 | 项目名称 | 项目特征描述 |  | 计量 单位 | 工程量 |  | 金额（元）
[8 empty] | 综合单价 | 合价
38 | 010902005001 | 屋面排水管 | 1.屋面排水落水斗、水落管 2.硬质聚氯乙烯UPVC100成品管材 3.其它说明:详见相关设计图纸、要求及规范 |  | m | 15 |  | 54.83 | 822.45
|  | 门窗工程 | [6 empty] | 47197.19
39 | 010802003001 | 防盗门 | 1.成品钢制防盗门 2.含五金及锁具等 3.其它说明:详见相关设计图纸、要求及规范 |  | m2 | 4.32 |  | 667.93 | 2885.46
40 | 010804005001 | 金属格栅门 | 1.铁艺平开大门 2.参照图集12YJ9-1第85页YPM1-1515 3.其它说明:详见相关设计图纸、要求及规范 |  | m2 | 5.4 |  | 400 | 2160
41 | 010805003001 | 电动伸缩门 | 1.单向伸缩电动门（全封闭） 2.参照图集12YJ9-1第77页SMD-7518 3.其它说明:详见相关设计图纸、要求及规范 |  | 套 | 2 |  | 15232.97 | 30465.94
42 | 010807001001 | 金属(塑钢)窗 | 1.80系列断桥铝推拉窗（LowE中空SuperSE-I）6mm+12A+6mm 2.其它说明:详见相关设计图纸、要求及规范 |  | m2 | 14.1 |  | 653.04 | 9207.86
43 | 010807005001 | 金属格栅窗 | 1.防盗网 2.其它说明:详见相关设计图纸、要求及规范 |  | m2 | 14.1 |  | 175.74 | 2477.93
|  | 装饰工程 | [6 empty] | 225668.07
|  | 外装饰工程 | [6 empty] | 193324.73
44 | 011201004001 | 立面砂浆找平层 | 1.15厚1:3水泥砂浆找平层 2.其它说明:详见相关设计图纸、要求及规范 3.外墙面 |  | m2 | 132.12 |  | 31.91 | 4215.95
本页小计 | [8 empty] | 52235.59
分部分项工程项目清单计价表
工程名称：校园大门改造 建筑 |  |  |  | 标段：义马市高级中学大门及围墙改造等工程项目 |  |  | 第 10 页 共 18 页
序号 | 项目编码 | 项目名称 | 项目特征描述 |  | 计量 单位 | 工程量 |  | 金额（元）
[8 empty] | 综合单价 | 合价
45 | 011001003001 | 保温隔热墙面 | 1.50mm厚挤塑聚苯板，燃烧性能等级B1级 2.保温板两表面及侧面涂刷界面剂，配套胶粘剂粘贴 3.锚栓固定保温板 4.抹面胶浆分遍抹压，压入耐碱玻璃纤维网布 5.刮柔性耐水腻子 6.其它说明:详见相关设计图纸、要求及规范 7.外墙保温 |  | m2 | 132.12 |  | 95.15 | 12571.22
46 | 011203001001 | 石材墙面 | 1.30厚红棕色花岗岩，用硅酮密封胶填缝 2.按石材高度安装配套不锈钢挂件 3.墙体固定连接件及竖向龙骨，竖龙骨热镀锌5#槽钢50×37×4.5mm（中距1000mm）、横龙骨热镀锌角钢40×40×4mm（中距550mm），预埋镀锌钢板、化学锚栓等 4.其它说明:详见相关设计图纸、要求及规范 5.干挂石材外墙面 |  | m2 | 178.6 |  | 470.82 | 84088.45
本页小计 | [8 empty] | 96659.67
分部分项工程项目清单计价表
工程名称：校园大门改造 建筑 |  |  |  | 标段：义马市高级中学大门及围墙改造等工程项目 |  |  | 第 11 页 共 18 页
序号 | 项目编码 | 项目名称 | 项目特征描述 |  | 计量 单位 | 工程量 |  | 金额（元）
[8 empty] | 综合单价 | 合价
47 | 011203001002 | 石材墙面 | 1.30厚芝麻灰花岗岩，用硅酮密封胶填缝 2.按石材高度安装配套不锈钢挂件 3.墙体固定连接件及竖向龙骨，竖龙骨热镀锌5#槽钢50×37×4.5mm（中距1000mm）、横龙骨热镀锌角钢40×40×4mm（中距550mm），预埋镀锌钢板、化学锚栓等 4.其它说明:详见相关设计图纸、要求及规范 5.干挂石材外墙面 |  | m2 | 16.22 |  | 461.12 | 7479.37
48 | 011203001003 | 石材墙面 | 1.30厚芝麻白花岗岩，用硅酮密封胶填缝 2.按石材高度安装配套不锈钢挂件 3.墙体固定连接件及竖向龙骨 4.参照图集13J502-1第D11页详图 5.其它说明:详见相关设计图纸、要求及规范 6.干挂石材墙面开门 |  | m2 | 24.48 |  | 455.82 | 11158.47
本页小计 | [8 empty] | 18637.84
分部分项工程项目清单计价表
工程名称：校园大门改造 建筑 |  |  |  | 标段：义马市高级中学大门及围墙改造等工程项目 |  |  | 第 12 页 共 18 页
序号 | 项目编码 | 项目名称 | 项目特征描述 |  | 计量 单位 | 工程量 |  | 金额（元）
[8 empty] | 综合单价 | 合价
49 | 011203001004 | 石材柱面 | 1.30厚红棕色花岗岩，用硅酮密封胶填缝 2.按石材高度安装配套不锈钢挂件 3.墙体固定连接件及竖向龙骨，竖向主龙骨热镀锌方管100×50×3.5mm、80×40×3.0mm，横角钢∠50×50×5mm、∠40×40×4mm，以及预埋镀锌钢板、连接牛腿、加固环梁等 4.其它说明:详见相关设计图纸、要求及规范 5.干挂石材柱面 |  | m2 | 87.78 |  | 523.08 | 45915.96
50 | 011203001005 | 石材柱面 | 1.30厚芝麻白花岗岩，用硅酮密封胶填缝 2.按石材高度安装配套不锈钢挂件 3.墙体固定连接件及竖向龙骨，竖向主龙骨热镀锌方管100×50×3.5mm，横角钢∠50×50×5mm，以及预埋镀锌钢板、连接牛腿、加固环梁等 4.其它说明:详见相关设计图纸、要求及规范 5.干挂石材柱面 |  | m2 | 13.8 |  | 507.18 | 6999.08
本页小计 | [8 empty] | 52915.04
分部分项工程项目清单计价表
工程名称：校园大门改造 建筑 |  |  |  | 标段：义马市高级中学大门及围墙改造等工程项目 |  |  | 第 13 页 共 18 页
序号 | 项目编码 | 项目名称 | 项目特征描述 |  | 计量 单位 | 工程量 |  | 金额（元）
[8 empty] | 综合单价 | 合价
51 | 011203001006 | 石材墙面 | 1.20厚芝麻白花岗岩，配套专用胶粘剂粘结 2.5厚干粉类聚合物水泥防水砂浆，中间压入一层热镀锌电焊网 3.6厚1:2.5水泥砂浆找平 4.9厚1:3水泥砂浆 5.其它说明:详见相关设计图纸、要求及规范 6.校铭牌墙石材墙面 |  | m2 | 59.88 |  | 279.39 | 16729.87
52 | 011403001001 | 抹灰面油漆 | 1.2厚配套专用界面砂浆批刮 2.7厚1:1:6水泥石灰砂浆 3.6厚1:0.5:3水泥石灰砂浆抹平 4.30厚无机保温砂浆 5.5厚抗裂砂浆压入耐碱网格布+1.5厚聚氨酯防水涂料 6.满刮腻子两遍 7.涂饰底层涂料 8.喷涂逐层涂料 9.涂饰面层涂料二遍 10.其它说明:详见相关设计图纸、要求及规范 11.女儿墙内侧真石漆饰面 |  | m2 | 13.4 |  | 245.4 | 3288.36
本页小计 | [8 empty] | 20018.23
分部分项工程项目清单计价表
工程名称：校园大门改造 建筑 |  |  |  | 标段：义马市高级中学大门及围墙改造等工程项目 |  |  | 第 14 页 共 18 页
序号 | 项目编码 | 项目名称 | 项目特征描述 |  | 计量 单位 | 工程量 |  | 金额（元）
[8 empty] | 综合单价 | 合价
53 | 011403001002 | 抹灰面油漆 | 1.刷专用界面剂一道 2.9厚1:3水泥砂浆 3.6厚1:2.5水泥砂浆找平 4.5厚干粉类聚合物水泥防水砂浆，中间压入一层耐碱玻纤网格布 5.满刮腻子两遍 6.涂饰底层涂料 7.喷涂主层涂料 8.涂饰面层涂料二遍 9.其它说明:详见相关设计图纸、要求及规范 10.雨蓬真石漆饰面 |  | m2 | 5.3 |  | 165.66 | 878
|  | 内装饰工程 | [6 empty] | 32343.34
54 | 011102003001 | 块料楼地面 | 1.陶瓷地砖地面，参照图集12YJ1地201 2.8~10厚地砖铺实拍平，稀水泥浆擦缝 3.20厚1:3干硬性水泥砂浆 4.素水泥浆一道 5.60厚C15混凝土垫层 6.150厚3:7灰土垫层 7.素土夯实 8.其它说明:详见相关设计图纸、要求及规范 9.门卫室、高考通道地面 |  | m2 | 37.66 |  | 172.91 | 6511.79
55 | 040203007001 | 水泥混凝土 | 1.200厚C25混凝土 2.300厚级配碎石 3.其它说明:详见相关设计图纸、要求及规范 4.恢复破除地面 |  | m2 | 41.59 |  | 151.96 | 6320.02
本页小计 | [8 empty] | 13709.81
分部分项工程项目清单计价表
工程名称：校园大门改造 建筑 |  |  |  | 标段：义马市高级中学大门及围墙改造等工程项目 |  |  | 第 15 页 共 18 页
序号 | 项目编码 | 项目名称 | 项目特征描述 |  | 计量 单位 | 工程量 |  | 金额（元）
[8 empty] | 综合单价 | 合价
56 | 011203003001 | 块料墙面 | 1.釉面砖墙裙1800mm高，参照图集12YJ1裙3 2.9厚1:3水泥砂浆 3.素水泥浆一道 4.3~4厚1:1水泥砂浆加水重20%建筑胶粘接层 5.4~5厚釉面砖，白水泥擦缝或填缝剂填缝 6.其它说明:详见相关设计图纸、要求及规范 7.门卫室、高考通道墙裙 |  | m2 | 70.76 |  | 150.01 | 10614.71
57 | 011201001001 | 墙面一般抹灰 | 1.混合砂浆墙面，参照图集12YJ1内墙3 2.9厚1:1:6水泥石灰砂浆 3.6厚1:0.5:3水泥石灰砂浆抹平 4.其它说明:详见相关设计图纸、要求及规范 5.门卫室、高考通道墙面 |  | m2 | 56.16 |  | 29.87 | 1677.5
58 | 011403001003 | 抹灰面油漆 | 1.乳胶漆墙面，参照图集12YJ1涂304 2.清理抹灰基层 3.刮腻子二遍，分遍磨平 4.涂饰底层涂料 5.复补腻子，磨平 6.涂饰面层涂料二遍 7.其它说明:详见相关设计图纸、要求及规范 8.门卫室、高考通道墙面 |  | m2 | 56.16 |  | 24.74 | 1389.4
本页小计 | [8 empty] | 13681.61
分部分项工程项目清单计价表
工程名称：校园大门改造 建筑 |  |  |  | 标段：义马市高级中学大门及围墙改造等工程项目 |  |  | 第 16 页 共 18 页
序号 | 项目编码 | 项目名称 | 项目特征描述 |  | 计量 单位 | 工程量 |  | 金额（元）
[8 empty] | 综合单价 | 合价
59 | 011301001001 | 天棚抹灰 | 1.混合砂浆顶棚，参照图集12YJ1顶5 2.现浇钢筋混凝土板底面清理干净 3.5厚1:1:4水泥石灰砂浆打底 4.3厚1:0.5:3水泥石灰砂浆抹平 5.其它说明:详见相关设计图纸、要求及规范 6.门卫室天棚面 |  | m2 | 22.4 |  | 22.78 | 510.27
60 | 011403001004 | 抹灰面油漆 | 1.乳胶漆顶棚，参照图集12YJ涂304 2.清理抹灰基层 3.刮腻子二遍，分遍磨平 4.涂饰底层涂料 5.复补腻子，磨平 6.涂饰面层涂料二遍 7.其它说明:详见相关设计图纸、要求及规范 8.门卫室天棚面 |  | m2 | 22.4 |  | 29.11 | 652.06
61 | 011302001001 | 平面吊顶天棚 | 1.铝合金方形板吊顶，参照图集12YJ1棚15 2.配套金属龙骨 3.600×600铝合金方（矩）形板 4.其它说明:详见相关设计图纸、要求及规范 5.高考通道、人行通道天棚 |  | m2 | 33.08 |  | 141.1 | 4667.59
|  | 其它 | [6 empty] | 17725.91
本页小计 | [8 empty] | 5829.92
分部分项工程项目清单计价表
工程名称：校园大门改造 建筑 |  |  |  | 标段：义马市高级中学大门及围墙改造等工程项目 |  |  | 第 17 页 共 18 页
序号 | 项目编码 | 项目名称 | 项目特征描述 |  | 计量 单位 | 工程量 |  | 金额（元）
[8 empty] | 综合单价 | 合价
62 | 010502031001 | 坡道 | 1.20厚600×300水洗火烧面花岗石板踏步及踢脚板，带防滑槽，水泥浆擦缝 2.30厚1:3干硬性水泥砂浆 3.素水泥浆一道 4.60厚C15混凝土 5.300厚碎石灌M5水泥砂浆 6.素土夯实 7.其它说明:详见相关设计图纸、要求及规范 8.室外坡道 |  | m2 | 5.34 |  | 324.01 | 1730.21
63 | 011508001001 | 校铭牌 | 1.铭牌材质为304不锈钢镀钛金，厚度1.2mm，单字高度90cm，宽度80cm 2.义马市高级中学 3.其它说明:详见相关设计图纸、要求及规范 |  | 个 | 7 |  | 1015.06 | 7105.42
64 | 011601001001 | 综合脚手架 | 1.单层建筑综合脚手架 2.其它说明:详见相关设计图纸、要求及规范 3.增建部分脚手架 |  | 项 | 1 |  | 2414.89 | 2414.89
65 | 011601001002 | 单项脚手架 | 1.外立面单项脚手架 2.其它说明:详见相关设计图纸、要求及规范 3.外墙面、柱面装饰脚手架 |  | 项 | 1 |  | 208.16 | 208.16
66 | 011601002001 | 垂直运输 | 1.垂直运输 2.其它说明:详见相关设计图纸、要求及规范 3.增建部分垂直运输 |  | 项 | 1 |  | 1562.9 | 1562.9
本页小计 | [8 empty] | 13021.58
分部分项工程项目清单计价表
工程名称：校园大门改造 建筑 |  |  |  | 标段：义马市高级中学大门及围墙改造等工程项目 |  |  | 第 18 页 共 18 页
序号 | 项目编码 | 项目名称 | 项目特征描述 |  | 计量 单位 | 工程量 |  | 金额（元）
[8 empty] | 综合单价 | 合价
67 | 011601003001 | 其他大型机械进出场及安拆 | 1.大型机械进出场及安拆 2.其它说明:详见相关设计图纸、要求及规范 |  | 项 | 1 |  | 4704.33 | 4704.33
本页小计 | [8 empty] | 4704.33
合 计 | [8 empty] | 394423.28

## 表E.3.1 措施项目清单计价表【校园大门改造 建筑】
措施项目清单计价表
工程名称：校园大门改造 建筑 |  |  | 标段：义马市高级中学大门及围墙改造等工程项目 |  | 第 1 页 共 1 页
序号 | 项目编码 | 项目名称 |  | 工作内容 |  | 价格（元） | 备注
1 | 011601009001 | 安全生产 |  | 施工现场安全施工所需的各项措施 |  | 6021.83 | 详见明细表E.3.2
2 | 01B014 | 环境保护费、文明施工费、临时设施费及扬尘污染防治增加费 |  | 施工现场为达到环保部门要求所需要的各项的措施、施工现场文明施工所需要的各项的措施、施工企业为进行建设工程施工所必须搭设的生活和生产用的临时建筑物构筑物和其他临时设施的措施、根据我省实际情况，施工现场扬尘污染防治标准提高所需增加的措施 |  | 4014.56 | 详见明细表E.3.2
3 | 011601011001 | 夜间施工增加 |  | 因夜间或在地下室等特殊施工部位施工时，所采用照明设备的安拆、维护、照明用电及施工人员夜班补助、夜间施工劳动效率降低等内容 |  | 1150.36 | 详见明细表E.3.2
4 | 011601013001 | 二次搬运 |  | 因施工场地条件及施工程序限制而发生的材料、构配件、半成品等一次运输不能到达堆放地点，必须进行二次或多次搬运所发生的内容 |  | 2300.72 | 详见明细表E.3.2
5 | 011601010001 | 冬雨季施工 |  | 在冬季或雨季施工，引起防寒、保温、防滑、防潮和排除雨雪等措施的增加，人工、施工机械效率的降低等内容 |  | 1150.36 | 详见明细表E.3.2
本页小计 | [5 empty] | 14637.83 | --
合 计 | [5 empty] | 14637.83 | --
注：措施项目清单费用构成详见本标准表 E.3.2，大型机械进出场及安拆费用组成见本标准表 E.3.4。

## 表E.3.2 措施项目清单构成明细分析表【校园大门改造 建
措施项目清单构成明细分析表
工程名称：校园大门改造 建筑 |  |  |  | 标段：义马市高级中学大门及围墙改造等工程项目 |  |  |  |  | 第 1 页 共 1 页
序号 | 项目编码 | 措施项目名称 | 计算基础 |  | 费率 （%） | 价格 （元） | 价格构成明细（元） | [5 empty] | 备注
[7 empty] | 人工费 | 材料费 |  | 施工机具使用费 | 管理费 | 利润
1 | 011601009001 | 安全生产 | 10036.39 |  | 60 | 6021.83 | - | - |  | - | - | -
2 | 01B014 | 环境保护费、文明施工费、临时设施费及扬尘污染防治增加费 | 10036.39 |  | 40 | 4014.56 | - | - |  | - | - | -
3 | 011601011001 | 夜间施工增加 | 4601.43 |  | 25 | 1150.36 | - | - |  | - | - | -
4 | 011601013001 | 二次搬运 | 4601.43 |  | 50 | 2300.72 | - | - |  | - | - | -
5 | 011601010001 | 冬雨季施工 | 4601.43 |  | 25 | 1150.36 | - | - |  | - | - | -
合 计 | [5 empty] | 14637.83 | [6 empty] | -
注:采用费率计价方式的，应分别填写“计算基础”、“费率”、“价格”列数值；采用总价计价方式的，可只填“价格”列数值。

## 表E.4.1 其他项目清单计价表【校园大门改造 建筑】
其他项目清单计价表
工程名称：校园大门改造 建筑 |  | 标段：义马市高级中学大门及围墙改造等工程项目 |  |  |  | 第 1 页 共 1 页
序号 | 项目名称 |  | 暂估（暂定）金额（元） | 结算（确定）金额（元） | 调整金额± （元） |  | 备注
1 | 暂列金额 |  | 20453.06 |  |  |  | 详见本标准表 E.4.2
2 | 专业工程暂估价 | [5 empty] | 详见本标准表 E.4.3
3 | 计日工 | [5 empty] | 详见本标准表 E.4.4
4 | 总承包服务费 | [5 empty] | 详见本标准表 E.4.5
5 | 合同中约定的其他项目
6 | 环境保护税 | [5 empty] | 按实计取
合 计 |  |  | 20453.06 |  |  |  | —

## 表E.4.2 暂列金额明细表【校园大门改造 建筑】
暂列金额明细表
工程名称：校园大门改造 建筑 |  |  |  | 标段：义马市高级中学大门及围墙改造等工程项目 |  |  | 第 1 页 共 1 页
序号 | 项目名称 | 计算基础 | 费率（%） |  | 暂定金额 （元） | 确定金额（元） |  | 调整金额± (元) | 备注
1 | 合同价格调整暂列金额
2 | 未确定工程暂列金额 |  |  |  | 20453.06
2.1 | 暂列金额 | 409061.11 | 5 |  | 20453.06
3 | 未确定服务暂列金额
3.1
4 | 未确定其他暂列金额
4.1
本页小计 |  | - | - |  | 20453.06 |  |  |  | -
合 计 |  | - | - |  | 20453.06 |  |  |  | -
注：1,本表由招标人填写“暂定金额”总额，采用费率计价方式计算暂定金额的，应分别填写“计算基础”；“费率”,并计算填写“暂定金额”;采用总价计价方式计算暂定金额的，可直接填写“暂定金额”； 2,投标人应将上述暂定金额填写并计入投标总价； 3,结算时应按合同约定计算并填写“确定金额”。

## 表E.4.3 专业工程暂估价明细表【校园大门改造 建筑】
专业工程暂估价明细表
工程名称：校园大门改造 建筑 |  |  |  | 标段：义马市高级中学大门及围墙改造等工程项目 |  |  |  | 第 1 页 共 1 页
序号 | 专业工程名称 | 暂估金额（元） |  |  |  | 确认金额（元） |  |  |  | 调整金额±（元） | 备注
|  | 不含税价格 | 增值税 |  | 含税价格 | 不含税价格 | 增值税 |  | 含税价格
|  | A₁ | B₁ |  | C₁ | A₂ | B₂ |  | C₂ | D=C₂-C₁
本页小计 | [10 empty] | --
合计 | [10 empty] | --
注：本表“暂估金额”由招标人填写，投标人应将“暂估金额”填写并计入投标总价。结算时应按合同约定的价格填写 “确认金额”。

## 表E.4.4 计日工表【校园大门改造 建筑】
计日工表
工程名称：校园大门改造 建筑 |  |  |  | 标段：义马市高级中学大门及围墙改造等工程项目 |  |  |  | 第 1 页 共 1 页
编号 | 计日工名称 | 单位 | 暂定数量 |  | 实际数量 | 综合单价(元) | 合价（元） |  |  | 调整金额± (元)
[7 empty] | 暂定 |  | 实际
[7 empty] | A₁ |  | A₂ | B=A₂-A₁
一 | 人工
1
人工小计
二 | 材料
1
材料小计
三 | 施工机械
1
施工机械小计
总 计
注：1 本表计日工名称、暂定数量应由招标人填写。编制最高投标限价时，单价应由招标人按有关计价规定确定；编制投标报 价时，单价应由投标人自主报价，并按暂定数量计算合价计入投标总价中。 2 工程结算时，应按发承包双方确认的实际数量计算合价。发承包双方确认的实际数量详见本标准表E.8.2。

## 表E.4.5 总承包服务费计价表【校园大门改造 建筑】
总承包服务费计价表
工程名称：校园大门改造 建筑 |  |  |  | 标段：义马市高级中学大门及围墙改造等工程项目 |  |  |  |  | 第 1 页 共 1 页
序号 | 项目名称 | 计算基础 | 费率 （%） |  | 金额 （元） | 确认 计算基础 | 结算金额 （元） | 调整金额± （元） |  | 备注
|  | A₁ | B |  | C₁ | A₂ | C₂ | D=C₂-C₁
1 | 发包人提供材料 | [8 empty] | 详见本标准表G.1.1
2 | 专业分包工程 | [8 empty] | 详见本标准表E.4.3
3 | 直接发包的专业工程 | [8 empty] | 详见本标准表E.4.6
本页小计
合 计 |  | — | — |  |  | — |  |  |  | —
注：1 本表项目名称、服务内容应由招标人填写； 2 编制最高投标限价及投标报价时，采用费率计价方式计算总承包服务费的，应分别填写“计算基础 A₁” “费率B”， 并计算填写“金额C₁”，C₁=A₁×B; 采用总价计价方式计算总承包服务费的，可直接填写“金额C₁”； 3 编制结算时，采用费率计价方式计算总承包服务费的，应填写“确认计算基础A₂”， 并计算填写“结算金额C₂”， C₂=A₂×B；采用总价计价方式计算总承包服务费的，可直接填写“结算金额C₂”。

## 表E.4.6 直接发包的专业工程明细表【校园大门改造 建筑】
直接发包的专业工程明细表
工程名称：校园大门改造 建筑 |  | 标段：义马市高级中学大门及围墙改造等工程项目 | 第 1 页 共 1 页
序号 | 直接发包的专业工程名称 |  |  | 备注
1 | 直接发包的专业工程
1.1
注：本表应由招标人填写，用于计算直接发包的专业工程总承包服务费。

## 表E.5.1 增值税计价表【校园大门改造 建筑】
增值税计价表
工程名称：校园大门改造 建筑 |  |  | 标段：义马市高级中学大门及围墙改造等工程项目 |  | 第 1 页 共 1 页
序号 | 项目名称 | 计算基础说明 |  | 计算基础 |  | 税率(%) | 金额(元)
1 | 增值税 | 分部分项工程+措施项目+其他项目-专业工程暂估价 |  | 429514.17 |  | 9 | 38656.28
合 计 | [6 empty] | 38656.28

## 表G.2.1-1 承包人提供可调价主要材料表一【校园大门改
承包人提供可调价主要材料表一
(适用于价格信息调差法)
工程名称：校园大门改造 建筑 |  |  |  | 标段：义马市高级中学大门及围墙改造等工程项目 |  |  |  |  | 第 1 页 共 2 页
序号 | 名称、规格、型号 | 单位 | 数量 |  | 基准价 Cₒ（元） | 投标报价 （元） | 风险幅度系数 r（%） | 价格信息 Cᵢ（元） |  | 价差 ΔC（元） | 价差调整金额 ΔP（元）
1 | 红棕色花岗岩 30mm厚 | m2 | 178.6 |  | 155 |  | 0
2 | 不锈钢伸缩门(含轨道) | m | 19.3 |  | 1152.67 |  | 0
3 | 镀锌型钢 综合 | t | 5.1983 |  | 3097.34 |  | 0
4 | 红综色花岗岩 30mm厚 | m2 | 93.0468 |  | 155 |  | 0
5 | 预拌混凝土 C30 | m3 | 33.9437 |  | 350 |  | 0
6 | 不锈钢石材干挂挂件 | 套 | 1065.6052 |  | 9.2 |  | 0
7 | 80系列铝合金隔热断桥推拉窗(含中空玻璃) （LowE中空SuperSE-I）6mm+12A+6mm | m2 | 13.4556 |  | 567 |  | 0
8 | 芝麻白花岗岩 20mm厚 | m2 | 61.0776 |  | 114.75 |  | 0
9 | 304不锈钢镀钛金字 900*800*1.2mm | 个 | 7.07 |  | 900 |  | 0
10 | 伸缩门电动装置系统 | 套 | 2 |  | 2729.25 |  | 0
11 | 挤塑聚苯乙烯板 | m3 | 9.535 |  | 549 |  | 0
12 | 钢筋 HRB400以内 φ12 | kg | 1291.5 |  | 3.27 |  | 0
13 | 粉状型建筑胶粘剂 | kg | 721.4756 |  | 4.8 |  | 0
14 | 芝麻白花岗岩 30mm厚 | m2 | 24.48 |  | 140 |  | 0
15 | 钢筋 HRB400以内 φ18 | kg | 963.5 |  | 3.15 |  | 0
16 | 预拌混凝土 C25 | m3 | 8.6056 |  | 340 |  | 0
17 | 钢筋 HRB400以内 φ10以内 | kg | 881.28 |  | 3.3 |  | 0
18 | 垃圾外运弃倒（含 | m3 | 93.84 |  | 28.4 |  | 0
本页小计
注：1 本表仅适用于物价变化引起合同价格调整事件使用。其中，招标人填写序号、名称、规格、型号、 单位、基准价、风险 幅度；投标人根据投标报价填写投标报价； 2 “数量”依据发承包双方在合同中明确的数量计算方式计算确定。
承包人提供可调价主要材料表一
(适用于价格信息调差法)
工程名称：校园大门改造 建筑 |  |  |  | 标段：义马市高级中学大门及围墙改造等工程项目 |  |  |  |  | 第 2 页 共 2 页
序号 | 名称、规格、型号 | 单位 | 数量 |  | 基准价 Cₒ（元） | 投标报价 （元） | 风险幅度系数 r（%） | 价格信息 Cᵢ（元） |  | 价差 ΔC（元） | 价差调整金额 ΔP（元）
| 装车） |  | 879
19 | 钢制防盗门 | m2 | 4.2254 |  | 620 |  | 0
20 | 釉面砖 5mm厚 | m2 | 73.5904 |  | 35 |  | 0
本页小计
合 计
注：1 本表仅适用于物价变化引起合同价格调整事件使用。其中，招标人填写序号、名称、规格、型号、 单位、基准价、风险 幅度；投标人根据投标报价填写投标报价； 2 “数量”依据发承包双方在合同中明确的数量计算方式计算确定。

## 表E.1.1 工程项目清单汇总表【校园大门改造 电气】
工程项目清单汇总表
工程名称：校园大门改造 电气 |  | 标段：义马市高级中学大门及围墙改造等工程项目 | 第 1 页 共 1 页
序号 | 项目名称 |  |  | 金额（元）
1 | 分部分项工程 |  |  | 17197.93
1.1 | 强电 |  |  | 11390.48
1.2 | 防雷接地 |  |  | 5659.39
1.3 | 弱电 |  |  | 148.06
2 | 措施项目 |  |  | 766.26
2.1 | 其中：安全生产措施项目 |  |  | 234.07
3 | 其他项目 |  |  | 898.21
3.1 | 暂列金额 |  |  | 898.21
3.2 | 专业工程暂估价
3.3 | 计日工
3.4 | 总承包服务费
3.5 | 合同中约定的其他项目
3.6 | 环境保护税
4 | 增值税 |  |  | 1697.62
合 计 |  |  |  | 20,560.02
注：1 专业工程暂估价为已含税价格，在计算增值税计算基础时不应包含专业工程暂估价金额; 2 本表宜用于按合同标的为工程量清单编制对象的工程汇总计算，以单项工程、单位工程等为工程量清单编制对象的工程 可按本表汇总计算。

## 表E.2.1 分部分项工程项目清单计价表【校园大门改造 电
分部分项工程项目清单计价表
工程名称：校园大门改造 电气 |  |  |  | 标段：义马市高级中学大门及围墙改造等工程项目 |  |  | 第 1 页 共 5 页
序号 | 项目编码 | 项目名称 | 项目特征描述 |  | 计量 单位 | 工程量 |  | 金额（元）
[8 empty] | 综合单价 | 合价
|  | 强电 | [6 empty] | 11390.48
1 | 030402011001 | 成套配电箱 | 1.名称:配电箱1AL 2.型号:非标 3.安装方式:明装 4.含端子板接线 5.其他未尽事宜详见图纸及规范 |  | 台 | 1 |  | 1868.46 | 1868.46
2 | 030402011002 | 成套配电箱 | 1.名称:配电箱1AL1 2.型号:非标 3.安装方式:明装 4.含端子板接线 5.其他未尽事宜详见图纸及规范 |  | 台 | 1 |  | 1853.49 | 1853.49
3 | 030409001001 | 电力电缆 | 1.名称:电力电缆 2.规格:YJV22-5*6mm2 3.敷设方式:管内敷设 4.电压等级(kV):1kV 5.其他未尽事宜详见图纸及规范 |  | m | 43.32 |  | 42.23 | 1829.4
4 | 030409003001 | 电力电缆头 | 1.名称:电力电缆头（五芯） 2.规格:电缆截面≤10mm2 3.材质、类型:铜芯 4.电压等级(kV):1kV 5.其他未尽事宜详见图纸及规范 |  | 个 | 2 |  | 85.66 | 171.32
5 | 030412001001 | 配管 | 1.名称:电气配管 2.材质;焊接钢管 3.规格:DN40 4.配置形式:暗敷 5.其他未尽事宜详见图纸及规范 |  | m | 37.19 |  | 33.3 | 1238.43
6 | 030412001002 | 配管 | 1.名称:电气配管 2.材质;焊接钢管 3.规格:DN25 4.配置形式:暗敷 5.其他未尽事宜详见图纸及规范 |  | m | 34.39 |  | 20.48 | 704.31
本页小计 | [8 empty] | 7665.41
分部分项工程项目清单计价表
工程名称：校园大门改造 电气 |  |  |  | 标段：义马市高级中学大门及围墙改造等工程项目 |  |  | 第 2 页 共 5 页
序号 | 项目编码 | 项目名称 | 项目特征描述 |  | 计量 单位 | 工程量 |  | 金额（元）
[8 empty] | 综合单价 | 合价
7 | 030412001003 | 配管 | 1.名称:电气配管 2.材质;刚性阻燃管 3.规格:PC20 4.配置形式:暗敷 5.其他未尽事宜详见图纸及规范 |  | m | 45.47 |  | 13.74 | 624.76
8 | 031301001001 | 凿(压、切割)槽 | 1.墙体剔槽 2.其他未尽事宜详见图纸及规范 |  | m | 13.3 |  | 16.04 | 213.33
9 | 030412004001 | 配线 | 1.名称:电气配线 2.规格:BV-2.5mm2 3.配线部位:管内敷设 4.其他未尽事宜详见图纸及规范 |  | m | 92.46 |  | 4.15 | 383.71
10 | 030412004002 | 配线 | 1.名称:电气配线 2.规格:BV-4mm2 3.配线部位:管内敷设 4.其他未尽事宜详见图纸及规范 |  | m | 180.83 |  | 5.06 | 915
11 | 030413001001 | 普通灯具 | 1.名称:600*600 LED平板灯 2.规格:LED 30W 3.安装形式:吊顶嵌装 4.其他未尽事宜详见图纸及规范 |  | 套 | 2 |  | 211.67 | 423.34
12 | 030413003001 | 荧光灯 | 1.名称:单管防水防尘灯 2.规格:LED 1*23W 3.安装形式:吸顶装 4.其他未尽事宜详见图纸及规范 |  | 套 | 2 |  | 94.69 | 189.38
13 | 030413003002 | 荧光灯 | 1.名称:节能型单管LED灯 2.规格:LED 1*23W 3.安装形式:吸顶装 4.其他未尽事宜详见图纸及规范 |  | 套 | 2 |  | 74.49 | 148.98
本页小计 | [8 empty] | 2898.5
分部分项工程项目清单计价表
工程名称：校园大门改造 电气 |  |  |  | 标段：义马市高级中学大门及围墙改造等工程项目 |  |  | 第 3 页 共 5 页
序号 | 项目编码 | 项目名称 | 项目特征描述 |  | 计量 单位 | 工程量 |  | 金额（元）
[8 empty] | 综合单价 | 合价
14 | 030405013001 | 小电器 | 1.名称:暗装三联开关 2.规格:250V 10A 3.安装形式:底边距地1.3米暗装 4.其他未尽事宜详见图纸及规范 |  | 个 | 2 |  | 34.58 | 69.16
15 | 030405013002 | 小电器 | 1.名称:单相二、三极插座 2.规格:250V,10A(安全型) 3.安装形式:距地0.3米暗装 4.其他未尽事宜详见图纸及规范 |  | 个 | 4 |  | 28.77 | 115.08
16 | 030405013003 | 小电器 | 1.名称:单相三极空调插座 2.规格:250V,16A(安全型) 3.安装形式:距地2.2米暗装 4.其他未尽事宜详见图纸及规范 |  | 个 | 2 |  | 31.83 | 63.66
17 | 030412006001 | 接线盒 | 1.名称:接线盒 2.材质:塑料 3.其他未尽事宜详见图纸及规范 |  | 个 | 6 |  | 9.46 | 56.76
18 | 030412006002 | 接线盒 | 1.名称:开关插座盒 2.材质:塑料 3.其他未尽事宜详见图纸及规范 |  | 个 | 8 |  | 9.02 | 72.16
19 | 030416006001 | 输配电装置系统 | 1.名称:输配电装置系统调试 2.电压等级(kV):1kV 3.其他未尽事宜详见图纸及规范 |  | 系统 | 1 |  | 449.75 | 449.75
|  | 防雷接地 | [6 empty] | 5659.39
本页小计 | [8 empty] | 826.57
分部分项工程项目清单计价表
工程名称：校园大门改造 电气 |  |  |  | 标段：义马市高级中学大门及围墙改造等工程项目 |  |  | 第 4 页 共 5 页
序号 | 项目编码 | 项目名称 | 项目特征描述 |  | 计量 单位 | 工程量 |  | 金额（元）
[8 empty] | 综合单价 | 合价
20 | 030410005001 | 接闪带 | 1.名称:屋顶接闪带 2.材质:Φ10热镀锌圆钢 3.安装形式:在屋顶沿屋角、屋脊、屋檐和檐角等明敷 4.其他未尽事宜详见图纸及规范 |  | m | 54.99 |  | 19.45 | 1069.56
21 | 030410004001 | 均压环 | 1.名称:基础接地 2.材质:利用建筑物基础地梁底部两根Φ≥16mm 主筋焊接连成不大于20mx20m 的均压网格，该均压网格同时与建筑物周边基础地梁钢筋通长焊接 形成的闭合基础接地网组成共用接地装置，无地梁处采用热镀锌圆钢或扁钢单独敷设 3.其他未尽事宜详见图纸及规范 |  | m | 65.42 |  | 39.53 | 2586.05
22 | 030410003001 | 引下线 | 1.名称:避雷避雷引下线 2.材质:利用钢筋混凝土柱内两根Φ16以上（或四根Φ12～Φ14）钢筋通长焊接作为引下线 3.断接卡子制作安装 4.其他未尽事宜详见图纸及规范 |  | m | 2.08 |  | 100.69 | 209.44
23 | 030402011003 | 成套配电箱 | 1.名称:总等电位联结箱 2.规格:570*150*120 3.安装形式:距地0.3米暗装 4.其他未尽事宜详见图纸及规范 |  | 台 | 1 |  | 181.06 | 181.06
本页小计 | [8 empty] | 4046.11
分部分项工程项目清单计价表
工程名称：校园大门改造 电气 |  |  |  | 标段：义马市高级中学大门及围墙改造等工程项目 |  |  | 第 5 页 共 5 页
序号 | 项目编码 | 项目名称 | 项目特征描述 |  | 计量 单位 | 工程量 |  | 金额（元）
[8 empty] | 综合单价 | 合价
24 | 030410002001 | 接地母线 | 1.名称:接地母线 2.材质:40*4热镀锌扁钢 3.安装形式:室内 4.其他未尽事宜详见图纸及规范 |  | m | 5 |  | 39.53 | 197.65
25 | 030416027001 | 接地装置 | 1.名称:接地系统测试 接地网 2.其他未尽事宜详见图纸及规范 |  | 系统 | 1 |  | 1415.63 | 1415.63
|  | 弱电 | [6 empty] | 148.06
26 | 030412001004 | 配管 | 1.名称:电气配管 2.材质;焊接钢管 3.规格:DN20 4.配置形式:暗敷 5.其他未尽事宜详见图纸及规范 |  | m | 6.81 |  | 17.38 | 118.36
27 | 031301001002 | 凿(压、切割)槽 | 1.墙体剔槽 2.其他未尽事宜详见图纸及规范 |  | m | 0.6 |  | 16.03 | 9.62
28 | 030412006003 | 接线盒 | 1.名称:开关插座盒 2.材质:金属 3.其他未尽事宜详见图纸及规范 |  | 个 | 2 |  | 10.04 | 20.08
本页小计 | [8 empty] | 1761.34
合 计 | [8 empty] | 17197.93

## 表E.3.1 措施项目清单计价表【校园大门改造 电气】
措施项目清单计价表
工程名称：校园大门改造 电气 |  |  | 标段：义马市高级中学大门及围墙改造等工程项目 |  | 第 1 页 共 1 页
序号 | 项目编码 | 项目名称 |  | 工作内容 |  | 价格（元） | 备注
1 | 031401009001 | 安全生产 |  | 施工现场安全施工所需的各项措施 |  | 234.07 | 详见明细表E.3.2
2 | 03B001 | 环境保护费、文明施工费、临时设施费及扬尘污染防治增加费 |  | 施工现场为达到环保部门要求所需要的各项的措施、施工现场文明施工所需要的各项的措施、施工企业为进行建设工程施工所必须搭设的生活和生产用的临时建筑物构筑物和其他临时设施的措施、根据我省实际情况，施工现场扬尘污染防治标准提高所需增加的措施 |  | 156.05 | 详见明细表E.3.2
3 | 031401020001 | 夜间施工增加 |  | 因夜间或在地下室等特殊部位施工时，所采用照明设备的安拆、维护、照明用电及施工人员夜班补助、夜间施工劳动效率降低等内容 |  | 47.18 | 详见明细表E.3.2
4 | 031401013001 | 二次搬运 |  | 因施工场地条件及施工程序限制而发生的材料、构配件、半成品等一次运输不能到达堆放地点，必须进行二次或多次搬运所发生的内容 |  | 94.35 | 详见明细表E.3.2
5 | 031401021001 | 冬雨季施工 |  | 在冬季或雨季施工，引起防寒、保温、防滑、防潮和排降雨雪等措施的增加，人工、施工机械效率降低等内容 |  | 47.18 | 详见明细表E.3.2
6 | 031401001001 | 脚手架 |  |  |  | 187.43 | 详见明细表E.3.2
本页小计 | [5 empty] | 766.26 | --
合 计 | [5 empty] | 766.26 | --
注：措施项目清单费用构成详见本标准表 E.3.2，大型机械进出场及安拆费用组成见本标准表 E.3.4。

## 表E.3.2 措施项目清单构成明细分析表【校园大门改造 电
措施项目清单构成明细分析表
工程名称：校园大门改造 电气 |  |  |  | 标段：义马市高级中学大门及围墙改造等工程项目 |  |  |  |  | 第 1 页 共 1 页
序号 | 项目编码 | 措施项目名称 | 计算基础 |  | 费率 （%） | 价格 （元） | 价格构成明细（元） | [5 empty] | 备注
[7 empty] | 人工费 | 材料费 |  | 施工机具使用费 | 管理费 | 利润
1 | 031401009001 | 安全生产 | 390.12 |  | 60 | 234.07 | - | - |  | - | - | -
2 | 03B001 | 环境保护费、文明施工费、临时设施费及扬尘污染防治增加费 | 390.12 |  | 40 | 156.05 | - | - |  | - | - | -
3 | 031401020001 | 夜间施工增加 | 188.7 |  | 25 | 47.18 | - | - |  | - | - | -
4 | 031401013001 | 二次搬运 | 188.7 |  | 50 | 94.35 | - | - |  | - | - | -
5 | 031401021001 | 冬雨季施工 | 188.7 |  | 25 | 47.18 | - | - |  | - | - | -
6 | 031401001001 | 脚手架 |  |  |  | 187.43 | 64.45 | 98 |  | 0 | 16.9 | 8.08
合 计 | [5 empty] | 766.26 | 64.45 | 98 |  |  | 16.9 | 8.08 | -
注:采用费率计价方式的，应分别填写“计算基础”、“费率”、“价格”列数值；采用总价计价方式的，可只填“价格”列数值。

## 表E.4.1 其他项目清单计价表【校园大门改造 电气】
其他项目清单计价表
工程名称：校园大门改造 电气 |  | 标段：义马市高级中学大门及围墙改造等工程项目 |  |  |  | 第 1 页 共 1 页
序号 | 项目名称 |  | 暂估（暂定）金额（元） | 结算（确定）金额（元） | 调整金额± （元） |  | 备注
1 | 暂列金额 |  | 898.21 |  |  |  | 详见本标准表 E.4.2
2 | 专业工程暂估价 | [5 empty] | 详见本标准表 E.4.3
3 | 计日工 | [5 empty] | 详见本标准表 E.4.4
4 | 总承包服务费 | [5 empty] | 详见本标准表 E.4.5
5 | 合同中约定的其他项目
6 | 环境保护税 | [5 empty] | 按实计取
合 计 |  |  | 898.21 |  |  |  | —

## 表E.4.2 暂列金额明细表【校园大门改造 电气】
暂列金额明细表
工程名称：校园大门改造 电气 |  |  |  | 标段：义马市高级中学大门及围墙改造等工程项目 |  |  | 第 1 页 共 1 页
序号 | 项目名称 | 计算基础 | 费率（%） |  | 暂定金额 （元） | 确定金额（元） |  | 调整金额± (元) | 备注
1 | 合同价格调整暂列金额
2 | 未确定工程暂列金额 |  |  |  | 898.21
2.1 | 暂列金额 | 17964.19 | 5 |  | 898.21
3 | 未确定服务暂列金额
3.1
4 | 未确定其他暂列金额
4.1
本页小计 |  | - | - |  | 898.21 |  |  |  | -
合 计 |  | - | - |  | 898.21 |  |  |  | -
注：1,本表由招标人填写“暂定金额”总额，采用费率计价方式计算暂定金额的，应分别填写“计算基础”；“费率”,并计算填写“暂定金额”;采用总价计价方式计算暂定金额的，可直接填写“暂定金额”； 2,投标人应将上述暂定金额填写并计入投标总价； 3,结算时应按合同约定计算并填写“确定金额”。

## 表E.4.3 专业工程暂估价明细表【校园大门改造 电气】
专业工程暂估价明细表
工程名称：校园大门改造 电气 |  |  |  | 标段：义马市高级中学大门及围墙改造等工程项目 |  |  |  | 第 1 页 共 1 页
序号 | 专业工程名称 | 暂估金额（元） |  |  |  | 确认金额（元） |  |  |  | 调整金额±（元） | 备注
|  | 不含税价格 | 增值税 |  | 含税价格 | 不含税价格 | 增值税 |  | 含税价格
|  | A₁ | B₁ |  | C₁ | A₂ | B₂ |  | C₂ | D=C₂-C₁
本页小计 | [10 empty] | --
合计 | [10 empty] | --
注：本表“暂估金额”由招标人填写，投标人应将“暂估金额”填写并计入投标总价。结算时应按合同约定的价格填写 “确认金额”。

## 表E.4.4 计日工表【校园大门改造 电气】
计日工表
工程名称：校园大门改造 电气 |  |  |  | 标段：义马市高级中学大门及围墙改造等工程项目 |  |  |  | 第 1 页 共 1 页
编号 | 计日工名称 | 单位 | 暂定数量 |  | 实际数量 | 综合单价(元) | 合价（元） |  |  | 调整金额± (元)
[7 empty] | 暂定 |  | 实际
[7 empty] | A₁ |  | A₂ | B=A₂-A₁
一 | 人工
1
人工小计
二 | 材料
1
材料小计
三 | 施工机械
1
施工机械小计
总 计
注：1 本表计日工名称、暂定数量应由招标人填写。编制最高投标限价时，单价应由招标人按有关计价规定确定；编制投标报 价时，单价应由投标人自主报价，并按暂定数量计算合价计入投标总价中。 2 工程结算时，应按发承包双方确认的实际数量计算合价。发承包双方确认的实际数量详见本标准表E.8.2。

## 表E.4.5 总承包服务费计价表【校园大门改造 电气】
总承包服务费计价表
工程名称：校园大门改造 电气 |  |  |  | 标段：义马市高级中学大门及围墙改造等工程项目 |  |  |  |  | 第 1 页 共 1 页
序号 | 项目名称 | 计算基础 | 费率 （%） |  | 金额 （元） | 确认 计算基础 | 结算金额 （元） | 调整金额± （元） |  | 备注
|  | A₁ | B |  | C₁ | A₂ | C₂ | D=C₂-C₁
1 | 发包人提供材料 | [8 empty] | 详见本标准表G.1.1
2 | 专业分包工程 | [8 empty] | 详见本标准表E.4.3
3 | 直接发包的专业工程 | [8 empty] | 详见本标准表E.4.6
本页小计
合 计 |  | — | — |  |  | — |  |  |  | —
注：1 本表项目名称、服务内容应由招标人填写； 2 编制最高投标限价及投标报价时，采用费率计价方式计算总承包服务费的，应分别填写“计算基础 A₁” “费率B”， 并计算填写“金额C₁”，C₁=A₁×B; 采用总价计价方式计算总承包服务费的，可直接填写“金额C₁”； 3 编制结算时，采用费率计价方式计算总承包服务费的，应填写“确认计算基础A₂”， 并计算填写“结算金额C₂”， C₂=A₂×B；采用总价计价方式计算总承包服务费的，可直接填写“结算金额C₂”。

## 表E.4.6 直接发包的专业工程明细表【校园大门改造 电气】
直接发包的专业工程明细表
工程名称：校园大门改造 电气 |  | 标段：义马市高级中学大门及围墙改造等工程项目 | 第 1 页 共 1 页
序号 | 直接发包的专业工程名称 |  |  | 备注
1 | 直接发包的专业工程
1.1
注：本表应由招标人填写，用于计算直接发包的专业工程总承包服务费。

## 表E.5.1 增值税计价表【校园大门改造 电气】
增值税计价表
工程名称：校园大门改造 电气 |  |  | 标段：义马市高级中学大门及围墙改造等工程项目 |  | 第 1 页 共 1 页
序号 | 项目名称 | 计算基础说明 |  | 计算基础 |  | 税率(%) | 金额(元)
1 | 增值税 | 分部分项工程+措施项目+其他项目-专业工程暂估价 |  | 18862.4 |  | 9 | 1697.62
合 计 | [6 empty] | 1697.62

## 表G.2.1-1 承包人提供可调价主要材料表一【校园大门改_1
承包人提供可调价主要材料表一
(适用于价格信息调差法)
工程名称：校园大门改造 电气 |  |  |  | 标段：义马市高级中学大门及围墙改造等工程项目 |  |  |  |  | 第 1 页 共 2 页
序号 | 名称、规格、型号 | 单位 | 数量 |  | 基准价 Cₒ（元） | 投标报价 （元） | 风险幅度系数 r（%） | 价格信息 Cᵢ（元） |  | 价差 ΔC（元） | 价差调整金额 ΔP（元）
1 | 配电箱1AL | 台 | 1 |  | 1500 |  | 0
2 | 配电箱1AL1 | 台 | 1 |  | 1500 |  | 0
3 | 电力电缆 YJV22-5*6mm2 | m | 43.7532 |  | 33.99 |  | 0
4 | 钢管保护管 φ40*400 | 根 | 7.042 |  | 133.17 |  | 0
5 | 绝缘电线 BV-4mm2 | m | 198.913 |  | 3.5 |  | 0
6 | 镀锌扁钢 40*4 | kg | 176.05 |  | 3.81 |  | 0
7 | 焊接钢管 公称直径DN≤40 | m | 38.3057 |  | 12.49 |  | 0
8 | 600*600 LED平板灯 LED 30W | 套 | 2.02 |  | 160 |  | 0
9 | 焊接钢管 公称直径DN≤25 | m | 35.4217 |  | 7.86 |  | 0
10 | 绝缘电线 BV-2.5mm2 | m | 107.2536 |  | 2.1 |  | 0
11 | 刚性阻燃管 外径25mm | m | 48.1982 |  | 2.68 |  | 0
12 | 铜接线端子 20A | 个 | 6.09 |  | 20 |  | 0
13 | 总等电位联结箱 570*150*120 | 台 | 1 |  | 120 |  | 0
14 | 镀锌圆钢 φ10 | m | 57.7395 |  | 1.97 |  | 0
15 | 单管防水防尘灯 LED 1*23W | 套 | 2.02 |  | 45 |  | 0
16 | 镀锌地线夹 40 | 套 | 23.8239 |  | 2.5 |  | 0
17 | 单相二、三极插座 250V,10A(安全型) | 套 | 4.08 |  | 14 |  | 0
18 | 镀锌钢管 公称直径DN≤20 | m | 7.0143 |  | 7.25 |  | 0
19 | 节能型单管LED灯 LED 1*23W | 套 | 2.02 |  | 25 |  | 0
20 | 铜芯塑料绝缘软电线 BVR-4mm2 | m | 18.8402 |  | 2.58 |  | 0
本页小计
注：1 本表仅适用于物价变化引起合同价格调整事件使用。其中，招标人填写序号、名称、规格、型号、 单位、基准价、风险 幅度；投标人根据投标报价填写投标报价； 2 “数量”依据发承包双方在合同中明确的数量计算方式计算确定。
承包人提供可调价主要材料表一
(适用于价格信息调差法)
工程名称：校园大门改造 电气 |  |  |  | 标段：义马市高级中学大门及围墙改造等工程项目 |  |  |  |  | 第 2 页 共 2 页
合 计
注：1 本表仅适用于物价变化引起合同价格调整事件使用。其中，招标人填写序号、名称、规格、型号、 单位、基准价、风险 幅度；投标人根据投标报价填写投标报价； 2 “数量”依据发承包双方在合同中明确的数量计算方式计算确定。

## 表E.1.1 工程项目清单汇总表【校园围墙改造 建筑】
工程项目清单汇总表
工程名称：校园围墙改造 建筑 |  | 标段：义马市高级中学大门及围墙改造等工程项目 | 第 1 页 共 1 页
序号 | 项目名称 |  |  | 金额（元）
1 | 分部分项工程 |  |  | 1253499.87
1.1 | 南侧围墙 |  |  | 434458.49
1.2 | 西、北侧围墙 |  |  | 819041.38
2 | 措施项目 |  |  | 58900.62
2.1 | 其中：安全生产措施项目 |  |  | 24863.13
3 | 其他项目 |  |  | 65620.02
3.1 | 暂列金额 |  |  | 65620.02
3.2 | 专业工程暂估价
3.3 | 计日工
3.4 | 总承包服务费
3.5 | 合同中约定的其他项目
3.6 | 环境保护税
4 | 增值税 |  |  | 124021.85
合 计 |  |  |  | 1,502,042.36
注：1 专业工程暂估价为已含税价格，在计算增值税计算基础时不应包含专业工程暂估价金额; 2 本表宜用于按合同标的为工程量清单编制对象的工程汇总计算，以单项工程、单位工程等为工程量清单编制对象的工程 可按本表汇总计算。

## 表E.2.1 分部分项工程项目清单计价表【校园围墙改造 建
分部分项工程项目清单计价表
工程名称：校园围墙改造 建筑 |  |  |  | 标段：义马市高级中学大门及围墙改造等工程项目 |  |  | 第 1 页 共 8 页
序号 | 项目编码 | 项目名称 | 项目特征描述 |  | 计量 单位 | 工程量 |  | 金额（元）
[8 empty] | 综合单价 | 合价
|  | 南侧围墙 | [6 empty] | 434458.49
|  | 拆除工程 | [6 empty] | 47948.53
1 | 041001007001 | 拆除砖石结构 | 1.拆除原有南侧围墙砖砌体及混凝土构件 2.拆除垃圾外运10km，含垃圾处理费 3.其它说明:详见相关设计图纸、要求及规范 |  | m3 | 195.2 |  | 204.57 | 39932.06
2 | 01B015 | 拆除金属围栏 | 1.拆除原南侧围墙金属围栏 2.拆除垃圾外运10km，含垃圾处理费 3.其它说明:详见相关设计图纸、要求及规范 |  | m2 | 450.87 |  | 17.78 | 8016.47
|  | 新建工程 | [6 empty] | 386509.96
3 | 010102002002 | 挖沟槽土方 | 1.土壤类别：详见地质报告 2.挖土深度：1m 3.含工作面及放坡 4.其它说明:详见相关设计图纸、要求及规范 |  | m3 | 147.84 |  | 12.57 | 1858.35
4 | 010102007002 | 回填方 | 1.素土回填，分层夯实 2.其它说明:详见相关设计图纸、要求及规范 |  | m3 | 147.84 |  | 12.6 | 1862.78
5 | 010201003002 | 强夯地基 | 1.原土打夯 2.其它说明:详见相关设计图纸、要求及规范 3.基底夯实 |  | m2 | 283.5 |  | 0.95 | 269.33
6 | 010401001002 | 砖基础 | 1.MU20蒸压粉煤灰砖 2.砌筑砂浆:M10水泥砂浆 3.其它说明:详见相关设计图纸、要求及规范 |  | m3 | 102.59 |  | 403.31 | 41375.57
本页小计 | [8 empty] | 93314.56
分部分项工程项目清单计价表
工程名称：校园围墙改造 建筑 |  |  |  | 标段：义马市高级中学大门及围墙改造等工程项目 |  |  | 第 2 页 共 8 页
序号 | 项目编码 | 项目名称 | 项目特征描述 |  | 计量 单位 | 工程量 |  | 金额（元）
[8 empty] | 综合单价 | 合价
7 | 010401002001 | 实心砖墙 | 1.MU20蒸压粉煤灰砖 2.砌筑砂浆:M7.5水泥砂浆 3.墙体厚度490mm 4.伸缩缝设置＜24m，做法详见12YJ9-1第3页 5.其它说明:详见相关设计图纸、要求及规范 |  | m3 | 30.53 |  | 410.95 | 12546.3
8 | 010401005001 | 实心砖柱 | 1.MU20蒸压粉煤灰砖 2.砌筑砂浆:M7.5水泥砂浆 3.砖柱尺寸490*490*2850mm 4.其它说明:详见相关设计图纸、要求及规范 |  | m3 | 31.18 |  | 490.62 | 15297.53
9 | 010501001002 | 基础垫层 | 1.混凝土种类:商品混凝土 2.混凝土强度等级:C20 3.模板制作及安装 4.砼运输自行考虑 5.其它说明:详见相关设计图纸、相关要求及规范 |  | m3 | 33.08 |  | 505.38 | 16717.97
10 | 010502022002 | 圈梁 | 1.混凝土种类:商品混凝土 2.混凝土强度等级:C20 3.模板制作及安装 4.砼运输自行考虑 5.其它说明:详见相关设计图纸、相关要求及规范 6.围墙压顶 |  | m3 | 10.82 |  | 788.04 | 8526.59
本页小计 | [8 empty] | 53088.39
分部分项工程项目清单计价表
工程名称：校园围墙改造 建筑 |  |  |  | 标段：义马市高级中学大门及围墙改造等工程项目 |  |  | 第 3 页 共 8 页
序号 | 项目编码 | 项目名称 | 项目特征描述 |  | 计量 单位 | 工程量 |  | 金额（元）
[8 empty] | 综合单价 | 合价
11 | 010502025001 | 零星现浇构件 | 1.混凝土种类:商品混凝土 2.混凝土强度等级:C20 3.模板制作及安装 4.砼运输自行考虑 5.其它说明:详见相关设计图纸、相关要求及规范 6.围墙柱压顶 |  | m3 | 2.77 |  | 1209.89 | 3351.4
12 | 010506010002 | 现浇混凝土二次结构钢筋 | 1.纵筋：现浇构件圆钢筋 钢筋HPB300 直径8mm、12mm 2.箍筋：现浇构件圆钢筋 钢筋HPB300 直径6mm 3.其它说明:详见相关设计图纸、要求及规范 |  | t | 0.948 |  | 5308.67 | 5032.62
13 | 010506025001 | 预埋铁件 | 1.预埋铁件 2.参照图集12YJ9-1第19页详图B 3.防锈处理 4.其它说明:详见相关设计图纸、要求及规范 |  | t | 0.3 |  | 8769.67 | 2630.9
14 | 010904003002 | 楼(地)面砂浆防水(防潮) | 1.20厚1:2水泥砂浆内掺5%防水粉 2.其它说明:详见相关设计图纸、要求及规范 3.过水洞内壁 |  | m2 | 12.23 |  | 31.16 | 381.09
15 | 011201001002 | 墙面一般抹灰 | 1.9厚1:3水泥砂浆 2.6厚1:2.5水泥砂浆找平 3.5厚干粉类聚合物水泥防水砂浆，中间压入一层耐碱玻璃纤维网布 4.其它说明:详见相关设计图纸、要求及规范 5.围墙抹灰 |  | m2 | 236.1 |  | 66.58 | 15719.54
本页小计 | [8 empty] | 27115.55
分部分项工程项目清单计价表
工程名称：校园围墙改造 建筑 |  |  |  | 标段：义马市高级中学大门及围墙改造等工程项目 |  |  | 第 4 页 共 8 页
序号 | 项目编码 | 项目名称 | 项目特征描述 |  | 计量 单位 | 工程量 |  | 金额（元）
[8 empty] | 综合单价 | 合价
16 | 011403001005 | 抹灰面油漆 | 1.砖红色真石漆墙柱面、深灰色真石漆分隔线 2.满刮腻子两遍 3.涂饰底层涂料 4.喷涂逐层涂料 5.涂饰面层涂料二遍 6.两侧仿60×120外墙砖分隔 7.其它说明:详见相关设计图纸、要求及规范 8.围墙真石漆 |  | m2 | 236.1 |  | 152.36 | 35972.2
17 | 011201001003 | 柱面一般抹灰 | 1.9厚1:3水泥砂浆 2.6厚1:2.5水泥砂浆找平 3.5厚干粉类聚合物水泥防水砂浆，中间压入一层耐碱玻璃纤维网布 4.其它说明:详见相关设计图纸、要求及规范 5.围墙柱抹灰 |  | m2 | 297.97 |  | 59.34 | 17681.54
18 | 011403001006 | 抹灰面油漆 | 1.砖红色真石漆墙柱面、深灰色真石漆分隔线 2.满刮腻子两遍 3.涂饰底层涂料 4.喷涂逐层涂料 5.涂饰面层涂料二遍 6.两侧仿60×120外墙砖分隔 7.其它说明:详见相关设计图纸、要求及规范 8.围墙柱真石漆 |  | m2 | 297.97 |  | 143.58 | 42782.53
本页小计 | [8 empty] | 96436.27
分部分项工程项目清单计价表
工程名称：校园围墙改造 建筑 |  |  |  | 标段：义马市高级中学大门及围墙改造等工程项目 |  |  | 第 5 页 共 8 页
序号 | 项目编码 | 项目名称 | 项目特征描述 |  | 计量 单位 | 工程量 |  | 金额（元）
[8 empty] | 综合单价 | 合价
19 | 010607007001 | 围墙钢护栏 | 1.竖杆30×30×2方钢，间距≤110 2.横杆40×40×2方钢，4道 3.除锈，外刷银白色防锈漆两道、调和漆两道 4.其它说明:详见相关设计图纸、要求及规范 5.围墙铁艺栏杆 |  | m2 | 450.87 |  | 320 | 144278.4
20 | 010506023001 | 钢丝网 | 1.成品编织网，规格为10号镀锌铁丝网，网孔40×40，钢连接处焊缝需锉平磨光 2.其它说明:详见相关设计图纸、要求及规范 3.铁艺栏杆内侧范围满挂钢丝网 |  | m2 | 450.87 |  | 14.73 | 6641.32
21 | 011601001003 | 脚手架 | 1.围墙脚手架 2.其它说明:详见相关设计图纸、要求及规范 |  | 项 | 1 |  | 13584 | 13584
|  | 西、北侧围墙 | [6 empty] | 819041.38
|  | 拆除工程 | [6 empty] | 129831.44
22 | 010103002002 | 余方弃置 | 1.清除北围墙外侧堆土 2.弃土运距10km 3.其它说明:详见相关设计图纸、要求及规范 |  | m3 | 1320 |  | 26 | 34320
23 | 041001007002 | 拆除砖石结构 | 1.拆除原有西、北侧围墙砖砌体及混凝土构件 2.拆除垃圾外运10km，含垃圾处理费 3.其它说明:详见相关设计图纸、要求及规范 |  | m3 | 468.4 |  | 203.91 | 95511.44
|  | 新建工程 | [6 empty] | 689209.94
本页小计 | [8 empty] | 294335.16
分部分项工程项目清单计价表
工程名称：校园围墙改造 建筑 |  |  |  | 标段：义马市高级中学大门及围墙改造等工程项目 |  |  | 第 6 页 共 8 页
序号 | 项目编码 | 项目名称 | 项目特征描述 |  | 计量 单位 | 工程量 |  | 金额（元）
[8 empty] | 综合单价 | 合价
24 | 010102002003 | 挖沟槽土方 | 1.土壤类别：详见地质报告 2.挖土深度：1m 3.含工作面及放坡 4.其它说明:详见相关设计图纸、要求及规范 |  | m3 | 178.82 |  | 12.57 | 2247.77
25 | 010102007003 | 回填方 | 1.素土回填，分层夯实 2.其它说明:详见相关设计图纸、要求及规范 |  | m3 | 178.82 |  | 12.6 | 2253.13
26 | 010201003003 | 强夯地基 | 1.原土打夯 2.其它说明:详见相关设计图纸、要求及规范 3.基底夯实 |  | m2 | 279.4 |  | 0.95 | 265.43
27 | 010401001003 | 砖基础 | 1.MU20蒸压粉煤灰砖 2.砌筑砂浆:M10水泥砂浆 3.其它说明:详见相关设计图纸、要求及规范 |  | m3 | 70.1 |  | 403.31 | 28272.03
28 | 010401002002 | 实心砖墙 | 1.MU20蒸压粉煤灰砖 2.砌筑砂浆:M7.5水泥砂浆 3.墙体厚度240mm 4.伸缩缝设置＜24m，做法详见12YJ9-1第3页 5.其它说明:详见相关设计图纸、要求及规范 |  | m3 | 319.74 |  | 410.95 | 131397.15
29 | 010501001003 | 基础垫层 | 1.混凝土种类:商品混凝土 2.混凝土强度等级:C20 3.模板制作及安装 4.砼运输自行考虑 5.其它说明:详见相关设计图纸、相关要求及规范 |  | m3 | 30.48 |  | 534.94 | 16304.97
本页小计 | [8 empty] | 180740.48
分部分项工程项目清单计价表
工程名称：校园围墙改造 建筑 |  |  |  | 标段：义马市高级中学大门及围墙改造等工程项目 |  |  | 第 7 页 共 8 页
序号 | 项目编码 | 项目名称 | 项目特征描述 |  | 计量 单位 | 工程量 |  | 金额（元）
[8 empty] | 综合单价 | 合价
30 | 010502021001 | 构造柱 | 1.混凝土种类:商品混凝土 2.混凝土强度等级:C25 3.模板制作及安装 4.砼运输自行考虑 5.其它说明:详见相关设计图纸、相关要求及规范 |  | m3 | 18.29 |  | 1023.15 | 18713.41
31 | 010502025002 | 零星现浇构件 | 1.混凝土种类:商品混凝土 2.混凝土强度等级:C20 3.模板制作及安装 4.砼运输自行考虑 5.其它说明:详见相关设计图纸、相关要求及规范 6.围墙压顶 |  | m3 | 51.48 |  | 1175.25 | 60501.87
32 | 010506010003 | 现浇混凝土二次结构钢筋 | 1.纵筋：现浇构件圆钢筋 钢筋HPB300 直径6mm、12mm 2.箍筋：现浇构件圆钢筋 钢筋HPB300 直径6mm 3.西围墙构造柱植筋 钢筋直径12mm 4.其它说明:详见相关设计图纸、要求及规范 |  | t | 2.924 |  | 6281.23 | 18366.32
33 | 011201001004 | 墙面一般抹灰 | 1.9厚1:3水泥砂浆 2.6厚1:2.5水泥砂浆找平 3.5厚干粉类聚合物水泥防水砂浆，中间压入一层耐碱玻璃纤维网布 4.界面剂一道 5.其它说明:详见相关设计图纸、要求及规范 6.北围墙和西墙围内、外侧抹灰 |  | m2 | 2868.48 |  | 69.7 | 199933.06
本页小计 | [8 empty] | 297514.66
分部分项工程项目清单计价表
工程名称：校园围墙改造 建筑 |  |  |  | 标段：义马市高级中学大门及围墙改造等工程项目 |  |  | 第 8 页 共 8 页
序号 | 项目编码 | 项目名称 | 项目特征描述 |  | 计量 单位 | 工程量 |  | 金额（元）
[8 empty] | 综合单价 | 合价
34 | 011403001007 | 抹灰面油漆 | 1.外墙丙烯酸涂料 2.涂底层涂料一遍 3.涂中间层涂料一遍 4.涂面层涂料二遍 5.满刮腻子两遍 6.其它说明:详见相关设计图纸、要求及规范 7.北围墙内外侧和西墙围内侧丙烯酸涂料 |  | m2 | 2165.76 |  | 59.28 | 128386.25
35 | 010901001001 | 瓦屋面 | 1.青灰色树脂瓦 2.30厚1:3水泥砂浆垫层 3.其它说明:详见相关设计图纸、相关要求及规范 4.围墙顶部 |  | m2 | 364.54 |  | 97.15 | 35415.06
36 | 010609003001 | 金属网栏 | 1.围墙顶板设置500高成品刀丝网 2.其它说明:详见相关设计图纸、相关要求及规范 3.围墙顶部 |  | m | 498 |  | 30 | 14940
37 | 011601001004 | 脚手架 | 1.围墙脚手架 2.其它说明:详见相关设计图纸、要求及规范 |  | 项 | 1 |  | 32213.49 | 32213.49
本页小计 | [8 empty] | 210954.8
合 计 | [8 empty] | 1253499.87

## 表E.3.1 措施项目清单计价表【校园围墙改造 建筑】
措施项目清单计价表
工程名称：校园围墙改造 建筑 |  |  | 标段：义马市高级中学大门及围墙改造等工程项目 |  | 第 1 页 共 1 页
序号 | 项目编码 | 项目名称 |  | 工作内容 |  | 价格（元） | 备注
1 | 011601009002 | 安全生产 |  | 施工现场安全施工所需的各项措施 |  | 24863.13 | 详见明细表E.3.2
2 | 01B016 | 环境保护费、文明施工费、临时设施费及扬尘污染防治增加费 |  | 施工现场为达到环保部门要求所需要的各项的措施、施工现场文明施工所需要的各项的措施、施工企业为进行建设工程施工所必须搭设的生活和生产用的临时建筑物构筑物和其他临时设施的措施、根据我省实际情况，施工现场扬尘污染防治标准提高所需增加的措施 |  | 16575.42 | 详见明细表E.3.2
3 | 011601011002 | 夜间施工增加 |  | 因夜间或在地下室等特殊施工部位施工时，所采用照明设备的安拆、维护、照明用电及施工人员夜班补助、夜间施工劳动效率降低等内容 |  | 4365.52 | 详见明细表E.3.2
4 | 011601013002 | 二次搬运 |  | 因施工场地条件及施工程序限制而发生的材料、构配件、半成品等一次运输不能到达堆放地点，必须进行二次或多次搬运所发生的内容 |  | 8731.03 | 详见明细表E.3.2
5 | 011601010002 | 冬雨季施工 |  | 在冬季或雨季施工，引起防寒、保温、防滑、防潮和排除雨雪等措施的增加，人工、施工机械效率的降低等内容 |  | 4365.52 | 详见明细表E.3.2
本页小计 | [5 empty] | 58900.62 | --
合 计 | [5 empty] | 58900.62 | --
注：措施项目清单费用构成详见本标准表 E.3.2，大型机械进出场及安拆费用组成见本标准表 E.3.4。

## 表E.3.2 措施项目清单构成明细分析表【校园围墙改造 建
措施项目清单构成明细分析表
工程名称：校园围墙改造 建筑 |  |  |  | 标段：义马市高级中学大门及围墙改造等工程项目 |  |  |  |  | 第 1 页 共 1 页
序号 | 项目编码 | 措施项目名称 | 计算基础 |  | 费率 （%） | 价格 （元） | 价格构成明细（元） | [5 empty] | 备注
[7 empty] | 人工费 | 材料费 |  | 施工机具使用费 | 管理费 | 利润
1 | 011601009002 | 安全生产 | 41438.55 |  | 60 | 24863.13 | - | - |  | - | - | -
2 | 01B016 | 环境保护费、文明施工费、临时设施费及扬尘污染防治增加费 | 41438.55 |  | 40 | 16575.42 | - | - |  | - | - | -
3 | 011601011002 | 夜间施工增加 | 17462.06 |  | 25 | 4365.52 | - | - |  | - | - | -
4 | 011601013002 | 二次搬运 | 17462.06 |  | 50 | 8731.03 | - | - |  | - | - | -
5 | 011601010002 | 冬雨季施工 | 17462.06 |  | 25 | 4365.52 | - | - |  | - | - | -
合 计 | [5 empty] | 58900.62 | [6 empty] | -
注:采用费率计价方式的，应分别填写“计算基础”、“费率”、“价格”列数值；采用总价计价方式的，可只填“价格”列数值。

## 表E.4.1 其他项目清单计价表【校园围墙改造 建筑】
其他项目清单计价表
工程名称：校园围墙改造 建筑 |  | 标段：义马市高级中学大门及围墙改造等工程项目 |  |  |  | 第 1 页 共 1 页
序号 | 项目名称 |  | 暂估（暂定）金额（元） | 结算（确定）金额（元） | 调整金额± （元） |  | 备注
1 | 暂列金额 |  | 65620.02 |  |  |  | 详见本标准表 E.4.2
2 | 专业工程暂估价 | [5 empty] | 详见本标准表 E.4.3
3 | 计日工 | [5 empty] | 详见本标准表 E.4.4
4 | 总承包服务费 | [5 empty] | 详见本标准表 E.4.5
5 | 合同中约定的其他项目
6 | 环境保护税 | [5 empty] | 按实计取
合 计 |  |  | 65620.02 |  |  |  | —

## 表E.4.2 暂列金额明细表【校园围墙改造 建筑】
暂列金额明细表
工程名称：校园围墙改造 建筑 |  |  |  | 标段：义马市高级中学大门及围墙改造等工程项目 |  |  | 第 1 页 共 1 页
序号 | 项目名称 | 计算基础 | 费率（%） |  | 暂定金额 （元） | 确定金额（元） |  | 调整金额± (元) | 备注
1 | 合同价格调整暂列金额
2 | 未确定工程暂列金额 |  |  |  | 65620.02
2.1 | 暂列金额 | 1312400.49 | 5 |  | 65620.02
3 | 未确定服务暂列金额
3.1
4 | 未确定其他暂列金额
4.1
本页小计 |  | - | - |  | 65620.02 |  |  |  | -
合 计 |  | - | - |  | 65620.02 |  |  |  | -
注：1,本表由招标人填写“暂定金额”总额，采用费率计价方式计算暂定金额的，应分别填写“计算基础”；“费率”,并计算填写“暂定金额”;采用总价计价方式计算暂定金额的，可直接填写“暂定金额”； 2,投标人应将上述暂定金额填写并计入投标总价； 3,结算时应按合同约定计算并填写“确定金额”。

## 表E.4.3 专业工程暂估价明细表【校园围墙改造 建筑】
专业工程暂估价明细表
工程名称：校园围墙改造 建筑 |  |  |  | 标段：义马市高级中学大门及围墙改造等工程项目 |  |  |  | 第 1 页 共 1 页
序号 | 专业工程名称 | 暂估金额（元） |  |  |  | 确认金额（元） |  |  |  | 调整金额±（元） | 备注
|  | 不含税价格 | 增值税 |  | 含税价格 | 不含税价格 | 增值税 |  | 含税价格
|  | A₁ | B₁ |  | C₁ | A₂ | B₂ |  | C₂ | D=C₂-C₁
本页小计 | [10 empty] | --
合计 | [10 empty] | --
注：本表“暂估金额”由招标人填写，投标人应将“暂估金额”填写并计入投标总价。结算时应按合同约定的价格填写 “确认金额”。

## 表E.4.4 计日工表【校园围墙改造 建筑】
计日工表
工程名称：校园围墙改造 建筑 |  |  |  | 标段：义马市高级中学大门及围墙改造等工程项目 |  |  |  | 第 1 页 共 1 页
编号 | 计日工名称 | 单位 | 暂定数量 |  | 实际数量 | 综合单价(元) | 合价（元） |  |  | 调整金额± (元)
[7 empty] | 暂定 |  | 实际
[7 empty] | A₁ |  | A₂ | B=A₂-A₁
一 | 人工
1
人工小计
二 | 材料
1
材料小计
三 | 施工机械
1
施工机械小计
总 计
注：1 本表计日工名称、暂定数量应由招标人填写。编制最高投标限价时，单价应由招标人按有关计价规定确定；编制投标报 价时，单价应由投标人自主报价，并按暂定数量计算合价计入投标总价中。 2 工程结算时，应按发承包双方确认的实际数量计算合价。发承包双方确认的实际数量详见本标准表E.8.2。

## 表E.4.5 总承包服务费计价表【校园围墙改造 建筑】
总承包服务费计价表
工程名称：校园围墙改造 建筑 |  |  |  | 标段：义马市高级中学大门及围墙改造等工程项目 |  |  |  |  | 第 1 页 共 1 页
序号 | 项目名称 | 计算基础 | 费率 （%） |  | 金额 （元） | 确认 计算基础 | 结算金额 （元） | 调整金额± （元） |  | 备注
|  | A₁ | B |  | C₁ | A₂ | C₂ | D=C₂-C₁
1 | 发包人提供材料 | [8 empty] | 详见本标准表G.1.1
2 | 专业分包工程 | [8 empty] | 详见本标准表E.4.3
3 | 直接发包的专业工程 | [8 empty] | 详见本标准表E.4.6
本页小计
合 计 |  | — | — |  |  | — |  |  |  | —
注：1 本表项目名称、服务内容应由招标人填写； 2 编制最高投标限价及投标报价时，采用费率计价方式计算总承包服务费的，应分别填写“计算基础 A₁” “费率B”， 并计算填写“金额C₁”，C₁=A₁×B; 采用总价计价方式计算总承包服务费的，可直接填写“金额C₁”； 3 编制结算时，采用费率计价方式计算总承包服务费的，应填写“确认计算基础A₂”， 并计算填写“结算金额C₂”， C₂=A₂×B；采用总价计价方式计算总承包服务费的，可直接填写“结算金额C₂”。

## 表E.4.6 直接发包的专业工程明细表【校园围墙改造 建筑】
直接发包的专业工程明细表
工程名称：校园围墙改造 建筑 |  | 标段：义马市高级中学大门及围墙改造等工程项目 | 第 1 页 共 1 页
序号 | 直接发包的专业工程名称 |  |  | 备注
1 | 直接发包的专业工程
1.1
注：本表应由招标人填写，用于计算直接发包的专业工程总承包服务费。

## 表E.5.1 增值税计价表【校园围墙改造 建筑】
增值税计价表
工程名称：校园围墙改造 建筑 |  |  | 标段：义马市高级中学大门及围墙改造等工程项目 |  | 第 1 页 共 1 页
序号 | 项目名称 | 计算基础说明 |  | 计算基础 |  | 税率(%) | 金额(元)
1 | 增值税 | 分部分项工程+措施项目+其他项目-专业工程暂估价 |  | 1378020.51 |  | 9 | 124021.85
合 计 | [6 empty] | 124021.85

## 表G.2.1-1 承包人提供可调价主要材料表一【校园围墙改
承包人提供可调价主要材料表一
(适用于价格信息调差法)
工程名称：校园围墙改造 建筑 |  |  |  | 标段：义马市高级中学大门及围墙改造等工程项目 |  |  |  |  | 第 1 页 共 2 页
序号 | 名称、规格、型号 | 单位 | 数量 |  | 基准价 Cₒ（元） | 投标报价 （元） | 风险幅度系数 r（%） | 价格信息 Cᵢ（元） |  | 价差 ΔC（元） | 价差调整金额 ΔP（元）
1 | 围墙钢护栏 | m2 | 450.87 |  | 320 |  | 0
2 | 高级丙烯酸外墙涂料 无光 | kg | 4054.3027 |  | 17.12 |  | 0
3 | 蒸压粉煤灰砖 240*115*53 | 千块 | 292.2062 |  | 204 |  | 0
4 | 预拌混凝土 C20 | m3 | 129.9163 |  | 330 |  | 0
5 | 干混砌筑砂浆 DM M7.5 | m3 | 93.9248 |  | 414 |  | 0
6 | 土方场外运输（含装车） | m3 | 1320 |  | 26 |  | 0
7 | 青色树脂瓦 420mm*330mm | m2 | 371.8308 |  | 70 |  | 0
8 | 垃圾外运弃倒（含装车） | m3 | 681.6348 |  | 28.4 |  | 0
9 | 干混砌筑砂浆 DM M10 | m3 | 41.4283 |  | 430.2 |  | 0
10 | 干混抹灰砂浆 DP M15 | m3 | 35.3438 |  | 489.812 |  | 0
11 | 真石漆 | kg | 2221.7312 |  | 7.1 |  | 0
12 | 500mm高成品刀丝网 | m | 498 |  | 30 |  | 0
13 | 干混抹灰砂浆 DP M20 | m3 | 23.6817 |  | 477 |  | 0
14 | 玻璃纤维网格布(耐碱) | m2 | 3980.9835 |  | 2.2 |  | 0
15 | 钢筋 HPB300 φ12 | kg | 2211.4375 |  | 3.3 |  | 0
16 | 建筑垃圾处理费 | t | 1172.6398 |  | 6 |  | 0
17 | 预拌混凝土 C25 | m3 | 17.9187 |  | 340 |  | 0
18 | 干粉类聚合物水泥防水砂浆 | kg | 23392.53125 |  | 0.257 |  | 0
本页小计
注：1 本表仅适用于物价变化引起合同价格调整事件使用。其中，招标人填写序号、名称、规格、型号、 单位、基准价、风险 幅度；投标人根据投标报价填写投标报价； 2 “数量”依据发承包双方在合同中明确的数量计算方式计算确定。
承包人提供可调价主要材料表一
(适用于价格信息调差法)
工程名称：校园围墙改造 建筑 |  |  |  | 标段：义马市高级中学大门及围墙改造等工程项目 |  |  |  |  | 第 2 页 共 2 页
序号 | 名称、规格、型号 | 单位 | 数量 |  | 基准价 Cₒ（元） | 投标报价 （元） | 风险幅度系数 r（%） | 价格信息 Cᵢ（元） |  | 价差 ΔC（元） | 价差调整金额 ΔP（元）
19 | 钢筋 HPB300 φ10以内 | kg | 1748.79 |  | 3.3 |  | 0
20 | 脚手架钢管 | kg | 1189.7374 |  | 4.55 |  | 0
本页小计
合 计
注：1 本表仅适用于物价变化引起合同价格调整事件使用。其中，招标人填写序号、名称、规格、型号、 单位、基准价、风险 幅度；投标人根据投标报价填写投标报价； 2 “数量”依据发承包双方在合同中明确的数量计算方式计算确定。

## 表E.1.1 工程项目清单汇总表【校园围墙改造 电气】
工程项目清单汇总表
工程名称：校园围墙改造 电气 |  | 标段：义马市高级中学大门及围墙改造等工程项目 | 第 1 页 共 1 页
序号 | 项目名称 |  |  | 金额（元）
1 | 分部分项工程 |  |  | 39404.14
1.1 | 南侧围墙 |  |  | 22077.45
1.2 | 北侧及西侧围墙 |  |  | 17326.69
2 | 措施项目 |  |  | 922.06
2.1 | 其中：安全生产措施项目 |  |  | 373.52
3 | 其他项目 |  |  | 2016.31
3.1 | 暂列金额 |  |  | 2016.31
3.2 | 专业工程暂估价
3.3 | 计日工
3.4 | 总承包服务费
3.5 | 合同中约定的其他项目
3.6 | 环境保护税
4 | 增值税 |  |  | 3810.83
合 计 |  |  |  | 46,153.34
注：1 专业工程暂估价为已含税价格，在计算增值税计算基础时不应包含专业工程暂估价金额; 2 本表宜用于按合同标的为工程量清单编制对象的工程汇总计算，以单项工程、单位工程等为工程量清单编制对象的工程 可按本表汇总计算。

## 表E.2.1 分部分项工程项目清单计价表【校园围墙改造 电
分部分项工程项目清单计价表
工程名称：校园围墙改造 电气 |  |  |  | 标段：义马市高级中学大门及围墙改造等工程项目 |  |  | 第 1 页 共 2 页
序号 | 项目编码 | 项目名称 | 项目特征描述 |  | 计量 单位 | 工程量 |  | 金额（元）
[8 empty] | 综合单价 | 合价
|  | 南侧围墙 | [6 empty] | 22077.45
1 | 030413005001 | 工厂灯 | 1.名称:围墙灯 2.型号:15W 3.安装方式:南侧围墙上 4.其他未尽事宜详见图纸及规范 |  | 套 | 53 |  | 189.25 | 10030.25
2 | 030412001005 | 配管 | 1.名称:电气配管 2.材质;镀锌钢管 3.规格:DN20 4.配置形式:暗敷 5.其他未尽事宜详见图纸及规范 |  | m | 370 |  | 17.38 | 6430.6
3 | 030412004003 | 配线 | 1.名称:电气配线 2.规格:BV-4mm2 3.配线部位:管内敷设 4.其他未尽事宜详见图纸及规范 |  | m | 1110 |  | 5.06 | 5616.6
|  | 北侧及西侧围墙 | [6 empty] | 17326.69
4 | 030413005002 | 工厂灯 | 1.名称:200W室外型灯具 2.型号:200W，防护等级IP65 3.安装方式:北侧及西侧围墙上 4.其他未尽事宜详见图纸及规范 |  | 套 | 3 |  | 552.85 | 1658.55
5 | 030405001001 | 低压电气开关 | 1.名称:出线开关 2.型号:iC65N-C25A/1P+N/VEA30mA 3.其他未尽事宜详见图纸及规范 |  | 个 | 1 |  | 107.14 | 107.14
6 | 030412001006 | 配管 | 1.名称:电气配管 2.材质;镀锌钢管 3.规格:DN25 4.配置形式:暗敷 5.其他未尽事宜详见图纸及规范 |  | m | 350 |  | 23.13 | 8095.5
本页小计 | [8 empty] | 31938.64
分部分项工程项目清单计价表
工程名称：校园围墙改造 电气 |  |  |  | 标段：义马市高级中学大门及围墙改造等工程项目 |  |  | 第 2 页 共 2 页
序号 | 项目编码 | 项目名称 | 项目特征描述 |  | 计量 单位 | 工程量 |  | 金额（元）
[8 empty] | 综合单价 | 合价
7 | 030412004004 | 配线 | 1.名称:电气配线 2.规格:BV-6mm2 3.配线部位:管内敷设 4.其他未尽事宜详见图纸及规范 |  | m | 1050 |  | 7.11 | 7465.5
本页小计 | [8 empty] | 7465.5
合 计 | [8 empty] | 39404.14

## 表E.3.1 措施项目清单计价表【校园围墙改造 电气】
措施项目清单计价表
工程名称：校园围墙改造 电气 |  |  | 标段：义马市高级中学大门及围墙改造等工程项目 |  | 第 1 页 共 1 页
序号 | 项目编码 | 项目名称 |  | 工作内容 |  | 价格（元） | 备注
1 | 031401009002 | 安全生产 |  | 施工现场安全施工所需的各项措施 |  | 373.52 | 详见明细表E.3.2
2 | 03B002 | 环境保护费、文明施工费、临时设施费及扬尘污染防治增加费 |  | 施工现场为达到环保部门要求所需要的各项的措施、施工现场文明施工所需要的各项的措施、施工企业为进行建设工程施工所必须搭设的生活和生产用的临时建筑物构筑物和其他临时设施的措施、根据我省实际情况，施工现场扬尘污染防治标准提高所需增加的措施 |  | 249.02 | 详见明细表E.3.2
3 | 031401020002 | 夜间施工增加 |  | 因夜间或在地下室等特殊部位施工时，所采用照明设备的安拆、维护、照明用电及施工人员夜班补助、夜间施工劳动效率降低等内容 |  | 74.88 | 详见明细表E.3.2
4 | 031401013002 | 二次搬运 |  | 因施工场地条件及施工程序限制而发生的材料、构配件、半成品等一次运输不能到达堆放地点，必须进行二次或多次搬运所发生的内容 |  | 149.76 | 详见明细表E.3.2
5 | 031401021002 | 冬雨季施工 |  | 在冬季或雨季施工，引起防寒、保温、防滑、防潮和排降雨雪等措施的增加，人工、施工机械效率降低等内容 |  | 74.88 | 详见明细表E.3.2
本页小计 | [5 empty] | 922.06 | --
合 计 | [5 empty] | 922.06 | --
注：措施项目清单费用构成详见本标准表 E.3.2，大型机械进出场及安拆费用组成见本标准表 E.3.4。

## 表E.3.2 措施项目清单构成明细分析表【校园围墙改造 电
措施项目清单构成明细分析表
工程名称：校园围墙改造 电气 |  |  |  | 标段：义马市高级中学大门及围墙改造等工程项目 |  |  |  |  | 第 1 页 共 1 页
序号 | 项目编码 | 措施项目名称 | 计算基础 |  | 费率 （%） | 价格 （元） | 价格构成明细（元） | [5 empty] | 备注
[7 empty] | 人工费 | 材料费 |  | 施工机具使用费 | 管理费 | 利润
1 | 031401009002 | 安全生产 | 622.54 |  | 60 | 373.52 | - | - |  | - | - | -
2 | 03B002 | 环境保护费、文明施工费、临时设施费及扬尘污染防治增加费 | 622.54 |  | 40 | 249.02 | - | - |  | - | - | -
3 | 031401020002 | 夜间施工增加 | 299.51 |  | 25 | 74.88 | - | - |  | - | - | -
4 | 031401013002 | 二次搬运 | 299.51 |  | 50 | 149.76 | - | - |  | - | - | -
5 | 031401021002 | 冬雨季施工 | 299.51 |  | 25 | 74.88 | - | - |  | - | - | -
合 计 | [5 empty] | 922.06 | [6 empty] | -
注:采用费率计价方式的，应分别填写“计算基础”、“费率”、“价格”列数值；采用总价计价方式的，可只填“价格”列数值。

## 表E.4.1 其他项目清单计价表【校园围墙改造 电气】
其他项目清单计价表
工程名称：校园围墙改造 电气 |  | 标段：义马市高级中学大门及围墙改造等工程项目 |  |  |  | 第 1 页 共 1 页
序号 | 项目名称 |  | 暂估（暂定）金额（元） | 结算（确定）金额（元） | 调整金额± （元） |  | 备注
1 | 暂列金额 |  | 2016.31 |  |  |  | 详见本标准表 E.4.2
2 | 专业工程暂估价 | [5 empty] | 详见本标准表 E.4.3
3 | 计日工 | [5 empty] | 详见本标准表 E.4.4
4 | 总承包服务费 | [5 empty] | 详见本标准表 E.4.5
5 | 合同中约定的其他项目
6 | 环境保护税 | [5 empty] | 按实计取
合 计 |  |  | 2016.31 |  |  |  | —

## 表E.4.2 暂列金额明细表【校园围墙改造 电气】
暂列金额明细表
工程名称：校园围墙改造 电气 |  |  |  | 标段：义马市高级中学大门及围墙改造等工程项目 |  |  | 第 1 页 共 1 页
序号 | 项目名称 | 计算基础 | 费率（%） |  | 暂定金额 （元） | 确定金额（元） |  | 调整金额± (元) | 备注
1 | 合同价格调整暂列金额
2 | 未确定工程暂列金额 |  |  |  | 2016.31
2.1 | 暂列金额 | 40326.2 | 5 |  | 2016.31
3 | 未确定服务暂列金额
3.1
4 | 未确定其他暂列金额
4.1
本页小计 |  | - | - |  | 2016.31 |  |  |  | -
合 计 |  | - | - |  | 2016.31 |  |  |  | -
注：1,本表由招标人填写“暂定金额”总额，采用费率计价方式计算暂定金额的，应分别填写“计算基础”；“费率”,并计算填写“暂定金额”;采用总价计价方式计算暂定金额的，可直接填写“暂定金额”； 2,投标人应将上述暂定金额填写并计入投标总价； 3,结算时应按合同约定计算并填写“确定金额”。

## 表E.4.3 专业工程暂估价明细表【校园围墙改造 电气】
专业工程暂估价明细表
工程名称：校园围墙改造 电气 |  |  |  | 标段：义马市高级中学大门及围墙改造等工程项目 |  |  |  | 第 1 页 共 1 页
序号 | 专业工程名称 | 暂估金额（元） |  |  |  | 确认金额（元） |  |  |  | 调整金额±（元） | 备注
|  | 不含税价格 | 增值税 |  | 含税价格 | 不含税价格 | 增值税 |  | 含税价格
|  | A₁ | B₁ |  | C₁ | A₂ | B₂ |  | C₂ | D=C₂-C₁
本页小计 | [10 empty] | --
合计 | [10 empty] | --
注：本表“暂估金额”由招标人填写，投标人应将“暂估金额”填写并计入投标总价。结算时应按合同约定的价格填写 “确认金额”。

## 表E.4.4 计日工表【校园围墙改造 电气】
计日工表
工程名称：校园围墙改造 电气 |  |  |  | 标段：义马市高级中学大门及围墙改造等工程项目 |  |  |  | 第 1 页 共 1 页
编号 | 计日工名称 | 单位 | 暂定数量 |  | 实际数量 | 综合单价(元) | 合价（元） |  |  | 调整金额± (元)
[7 empty] | 暂定 |  | 实际
[7 empty] | A₁ |  | A₂ | B=A₂-A₁
一 | 人工
1
人工小计
二 | 材料
1
材料小计
三 | 施工机械
1
施工机械小计
总 计
注：1 本表计日工名称、暂定数量应由招标人填写。编制最高投标限价时，单价应由招标人按有关计价规定确定；编制投标报 价时，单价应由投标人自主报价，并按暂定数量计算合价计入投标总价中。 2 工程结算时，应按发承包双方确认的实际数量计算合价。发承包双方确认的实际数量详见本标准表E.8.2。

## 表E.4.5 总承包服务费计价表【校园围墙改造 电气】
总承包服务费计价表
工程名称：校园围墙改造 电气 |  |  |  | 标段：义马市高级中学大门及围墙改造等工程项目 |  |  |  |  | 第 1 页 共 1 页
序号 | 项目名称 | 计算基础 | 费率 （%） |  | 金额 （元） | 确认 计算基础 | 结算金额 （元） | 调整金额± （元） |  | 备注
|  | A₁ | B |  | C₁ | A₂ | C₂ | D=C₂-C₁
1 | 发包人提供材料 | [8 empty] | 详见本标准表G.1.1
2 | 专业分包工程 | [8 empty] | 详见本标准表E.4.3
3 | 直接发包的专业工程 | [8 empty] | 详见本标准表E.4.6
本页小计
合 计 |  | — | — |  |  | — |  |  |  | —
注：1 本表项目名称、服务内容应由招标人填写； 2 编制最高投标限价及投标报价时，采用费率计价方式计算总承包服务费的，应分别填写“计算基础 A₁” “费率B”， 并计算填写“金额C₁”，C₁=A₁×B; 采用总价计价方式计算总承包服务费的，可直接填写“金额C₁”； 3 编制结算时，采用费率计价方式计算总承包服务费的，应填写“确认计算基础A₂”， 并计算填写“结算金额C₂”， C₂=A₂×B；采用总价计价方式计算总承包服务费的，可直接填写“结算金额C₂”。

## 表E.4.6 直接发包的专业工程明细表【校园围墙改造 电气】
直接发包的专业工程明细表
工程名称：校园围墙改造 电气 |  | 标段：义马市高级中学大门及围墙改造等工程项目 | 第 1 页 共 1 页
序号 | 直接发包的专业工程名称 |  |  | 备注
1 | 直接发包的专业工程
1.1
注：本表应由招标人填写，用于计算直接发包的专业工程总承包服务费。

## 表E.5.1 增值税计价表【校园围墙改造 电气】
增值税计价表
工程名称：校园围墙改造 电气 |  |  | 标段：义马市高级中学大门及围墙改造等工程项目 |  | 第 1 页 共 1 页
序号 | 项目名称 | 计算基础说明 |  | 计算基础 |  | 税率(%) | 金额(元)
1 | 增值税 | 分部分项工程+措施项目+其他项目-专业工程暂估价 |  | 42342.51 |  | 9 | 3810.83
合 计 | [6 empty] | 3810.83

## 表G.2.1-1 承包人提供可调价主要材料表一【校园围墙改_1
承包人提供可调价主要材料表一
(适用于价格信息调差法)
工程名称：校园围墙改造 电气 |  |  |  | 标段：义马市高级中学大门及围墙改造等工程项目 |  |  |  |  | 第 1 页 共 1 页
序号 | 名称、规格、型号 | 单位 | 数量 |  | 基准价 Cₒ（元） | 投标报价 （元） | 风险幅度系数 r（%） | 价格信息 Cᵢ（元） |  | 价差 ΔC（元） | 价差调整金额 ΔP（元）
1 | 围墙灯15W 防护等级IP65 | 套 | 53.53 |  | 120 |  | 0
2 | 绝缘电线 BV-6mm2 | m | 1155 |  | 5.3 |  | 0
3 | 绝缘电线 BV-4mm2 | m | 1221 |  | 3.5 |  | 0
4 | 镀锌钢管 公称直径DN≤25 | m | 360.5 |  | 10.44 |  | 0
5 | 镀锌钢管 公称直径DN≤20 | m | 381.1 |  | 7.25 |  | 0
6 | 200W室外型灯具 防护等级IP65 | 套 | 3.03 |  | 480 |  | 0
7 | 铜接线端子 20A | 个 | 56.84 |  | 20 |  | 0
8 | 镀锌地线夹 25 | 套 | 224.21 |  | 1.6 |  | 0
9 | 铜芯塑料绝缘软电线 BVR-4mm2 | m | 133.044 |  | 2.58 |  | 0
10 | 锡基钎料 | kg | 5.37 |  | 57.5 |  | 0
11 | 钢板 综合 | kg | 55.44 |  | 3.32 |  | 0
12 | 铜芯塑料绝缘电线 BV-4mm2 | m | 51.296 |  | 2.43 |  | 0
13 | 镀锌地线夹 20 | 套 | 237.022 |  | 0.5 |  | 0
14 | 汽油 综合 | kg | 11.85 |  | 8.69 |  | 0
15 | 镀锌钢管接头 25*3.25 | 个 | 56.07 |  | 1.62 |  | 0
16 | 出线开关iC65N-C25A/1P+N/VEA30mA DZ型 | 个 | 1 |  | 84.07 |  | 0
17 | 镀锌钢管接头 20*2.75 | 个 | 59.274 |  | 1.16 |  | 0
18 | 铅油 (厚漆) | kg | 7.2 |  | 8.5 |  | 0
19 | 棉纱 | kg | 4.32 |  | 12 |  | 0
20 | 镀锌锁紧螺母 DN20*1.5 | 个 | 152.588 |  | 0.3 |  | 0
本页小计
合 计
注：1 本表仅适用于物价变化引起合同价格调整事件使用。其中，招标人填写序号、名称、规格、型号、 单位、基准价、风险 幅度；投标人根据投标报价填写投标报价； 2 “数量”依据发承包双方在合同中明确的数量计算方式计算确定。

## 表E.1.1 工程项目清单汇总表【餐厅 消防水】
工程项目清单汇总表
工程名称：餐厅 消防水 |  | 标段：义马市高级中学大门及围墙改造等工程项目 | 第 1 页 共 1 页
序号 | 项目名称 |  |  | 金额（元）
1 | 分部分项工程 |  |  | 62984.74
1.1 | 消火栓 |  |  | 62984.74
2 | 措施项目 |  |  | 2760.39
2.1 | 其中：安全生产措施项目 |  |  | 850.76
3 | 其他项目 |  |  | 8987.26
3.1 | 暂列金额 |  |  | 3287.26
3.2 | 专业工程暂估价 |  |  | 5700
3.3 | 计日工
3.4 | 总承包服务费
3.5 | 合同中约定的其他项目
3.6 | 环境保护税
4 | 增值税 |  |  | 6212.92
合 计 |  |  |  | 80,945.31
注：1 专业工程暂估价为已含税价格，在计算增值税计算基础时不应包含专业工程暂估价金额; 2 本表宜用于按合同标的为工程量清单编制对象的工程汇总计算，以单项工程、单位工程等为工程量清单编制对象的工程 可按本表汇总计算。

## 表E.2.1 分部分项工程项目清单计价表【餐厅 消防水】
分部分项工程项目清单计价表
工程名称：餐厅 消防水 |  |  |  | 标段：义马市高级中学大门及围墙改造等工程项目 |  |  | 第 1 页 共 4 页
序号 | 项目编码 | 项目名称 | 项目特征描述 |  | 计量 单位 | 工程量 |  | 金额（元）
[8 empty] | 综合单价 | 合价
|  | 消火栓 | [6 empty] | 62984.74
1 | 030901002001 | 消火栓钢管 | 1.安装部位:室内 2.材质、规格:国标内外壁热浸镀锌钢管DN100 3.连接形式:沟槽或法兰连接 4.压力试验及冲洗设计要求:满足设计及规范要求 5.含沟槽管件、卡箍、法兰等 6.其他未尽事宜详见图纸及规范 |  | m | 110.2 |  | 122.07 | 13452.11
2 | 030901002002 | 消火栓钢管 | 1.安装部位:室内 2.材质、规格:国标内外壁热浸镀锌钢管DN65 3.连接形式:沟槽或法兰连接 4.压力试验及冲洗设计要求:满足设计及规范要求 5.含沟槽管件、卡箍、法兰等 6.其他未尽事宜详见图纸及规范 |  | m | 79.51 |  | 126.5 | 10058.02
3 | 030901002003 | 消火栓钢管 | 1.安装部位:室内 2.材质、规格:国标内外壁热浸镀锌钢管DN20 3.连接形式:螺纹连接 4.压力试验及冲洗设计要求:满足设计及规范要求 5.其他未尽事宜详见图纸及规范 |  | m | 0.3 |  | 50.37 | 15.11
4 | 031201001001 | 管道刷油 | 1.除锈级别:管道除轻锈 2.油漆品种:刷红色环圈标志 3.其他未尽事宜详见图纸及规范 |  | m | 0.13 |  | 9.06 | 1.18
本页小计 | [8 empty] | 23526.42
分部分项工程项目清单计价表
工程名称：餐厅 消防水 |  |  |  | 标段：义马市高级中学大门及围墙改造等工程项目 |  |  | 第 2 页 共 4 页
序号 | 项目编码 | 项目名称 | 项目特征描述 |  | 计量 单位 | 工程量 |  | 金额（元）
[8 empty] | 综合单价 | 合价
5 | 031208002001 | 其他管道绝热 | 1.绝热材料品种:橡塑保温管壳 2.绝热厚度:50mm 3.管道外径:125mm以下 4.其他未尽事宜详见图纸及规范 |  | m3 | 0.41 |  | 1638.3 | 671.7
6 | 031208007001 | 防潮层、保护层 | 1.材料:镀锌薄钢板 2.厚度:0.3mm厚 3.其他未尽事宜详见图纸及规范 |  | m2 | 48.07 |  | 53.71 | 2581.84
7 | 031301005001 | 支/吊架、基础型钢 | 1.材质:型钢 2.管架形式:管道支架 3.其他未尽事宜详见图纸及规范 |  | kg | 127.49 |  | 24.62 | 3138.8
8 | 031201003001 | 金属结构刷油 | 1.除锈级别:支架除轻锈 2.油漆品种:除锈后先刷防锈漆二道后,再刷灰色调和漆二道 3.其他未尽事宜详见图纸及规范 |  | kg | 127.49 |  | 1.58 | 201.43
9 | 031301003001 | 套管 | 1.名称、类型:一般钢套管 2.材质:焊接钢管 3.介质管道规格:DN100 4.填料材质:参见施工图说明及相关规范文件 5.含打洞及堵洞 6.其他未尽事宜详见图纸及规范 |  | 个 | 3 |  | 317.04 | 951.12
10 | 031301003002 | 套管 | 1.名称、类型:一般钢套管 2.材质:焊接钢管 3.介质管道规格:DN65 4.填料材质:参见施工图说明及相关规范文件 5.含打洞及堵洞 6.其他未尽事宜详见图纸及规范 |  | 个 | 9 |  | 231.54 | 2083.86
本页小计 | [8 empty] | 9628.75
分部分项工程项目清单计价表
工程名称：餐厅 消防水 |  |  |  | 标段：义马市高级中学大门及围墙改造等工程项目 |  |  | 第 3 页 共 4 页
序号 | 项目编码 | 项目名称 | 项目特征描述 |  | 计量 单位 | 工程量 |  | 金额（元）
[8 empty] | 综合单价 | 合价
11 | 031002001001 | 金属阀门 | 1.类型:蝶阀 2.规格、压力等级:DN100 3.连接形式:法兰连接 4.含沟槽法兰、卡箍 5.其他未尽事宜详见图纸及规范 |  | 个 | 4 |  | 613.65 | 2454.6
12 | 031002001002 | 金属阀门 | 1.类型:自动排气阀（含截止阀） 2.规格、压力等级:DN20 3.连接形式:丝接 4.其他未尽事宜详见图纸及规范 |  | 个 | 1 |  | 97.67 | 97.67
13 | 030901010001 | 室内消火栓 | 1.名称:薄型单栓带消防软管卷盘单栓消火栓箱（明装） 2.型号、规格:消火栓箱外形尺寸为700x1000x180mm,每个栓箱内均配备 φ19mm水枪，25m长DN65衬胶水带，SNZ65消火栓；以及消防软管卷盘一套等 3.安装详见15S202-15 4.其他未尽事宜详见图纸及规范 |  | 套 | 12 |  | 1796.16 | 21553.92
14 | 030910001001 | 灭火器 | 1.名称:手提式灭火器 2.规格、型号:MF/ABC5 3.设置在翻盖式地型灭火器箱内 4.其他未尽事宜详见图纸及规范 |  | 具 | 8 |  | 58.75 | 470
15 | 030910001002 | 灭火器 | 1.名称:手提式灭火器 2.规格、型号:MF/ABC3 3.设置在组合式消防柜内或灭火器箱内 4.其他未尽事宜详见图纸及规范 |  | 具 | 14 |  | 45.75 | 640.5
本页小计 | [8 empty] | 25216.69
分部分项工程项目清单计价表
工程名称：餐厅 消防水 |  |  |  | 标段：义马市高级中学大门及围墙改造等工程项目 |  |  | 第 4 页 共 4 页
序号 | 项目编码 | 项目名称 | 项目特征描述 |  | 计量 单位 | 工程量 |  | 金额（元）
[8 empty] | 综合单价 | 合价
16 | 030910002001 | 灭火器箱 | 1.名称:翻盖式地型灭火器箱 2.其他未尽事宜详见图纸及规范 |  | 个 | 5 |  | 70 | 350
17 | 030909001001 | 水灭火控制装置调试 | 1.系统形式:消火栓灭火系统 |  | 点 | 12 |  | 355.24 | 4262.88
本页小计 | [8 empty] | 4612.88
合 计 | [8 empty] | 62984.74

## 表E.3.1 措施项目清单计价表【餐厅 消防水】
措施项目清单计价表
工程名称：餐厅 消防水 |  |  | 标段：义马市高级中学大门及围墙改造等工程项目 |  | 第 1 页 共 1 页
序号 | 项目编码 | 项目名称 |  | 工作内容 |  | 价格（元） | 备注
1 | 031401009003 | 安全生产 |  | 施工现场安全施工所需的各项措施 |  | 850.76 | 详见明细表E.3.2
2 | 03B003 | 环境保护费、文明施工费、临时设施费及扬尘污染防治增加费 |  | 施工现场为达到环保部门要求所需要的各项的措施、施工现场文明施工所需要的各项的措施、施工企业为进行建设工程施工所必须搭设的生活和生产用的临时建筑物构筑物和其他临时设施的措施、根据我省实际情况，施工现场扬尘污染防治标准提高所需增加的措施 |  | 567.18 | 详见明细表E.3.2
3 | 031401020003 | 夜间施工增加 |  | 因夜间或在地下室等特殊部位施工时，所采用照明设备的安拆、维护、照明用电及施工人员夜班补助、夜间施工劳动效率降低等内容 |  | 171.12 | 详见明细表E.3.2
4 | 031401013003 | 二次搬运 |  | 因施工场地条件及施工程序限制而发生的材料、构配件、半成品等一次运输不能到达堆放地点，必须进行二次或多次搬运所发生的内容 |  | 342.25 | 详见明细表E.3.2
5 | 031401021003 | 冬雨季施工 |  | 在冬季或雨季施工，引起防寒、保温、防滑、防潮和排降雨雪等措施的增加，人工、施工机械效率降低等内容 |  | 171.12 | 详见明细表E.3.2
6 | 031401001002 | 脚手架 |  |  |  | 657.96 | 详见明细表E.3.2
本页小计 | [5 empty] | 2760.39 | --
合 计 | [5 empty] | 2760.39 | --
注：措施项目清单费用构成详见本标准表 E.3.2，大型机械进出场及安拆费用组成见本标准表 E.3.4。

## 表E.3.2 措施项目清单构成明细分析表【餐厅 消防水】
措施项目清单构成明细分析表
工程名称：餐厅 消防水 |  |  |  | 标段：义马市高级中学大门及围墙改造等工程项目 |  |  |  |  | 第 1 页 共 1 页
序号 | 项目编码 | 措施项目名称 | 计算基础 |  | 费率 （%） | 价格 （元） | 价格构成明细（元） | [5 empty] | 备注
[7 empty] | 人工费 | 材料费 |  | 施工机具使用费 | 管理费 | 利润
1 | 031401009003 | 安全生产 | 1417.94 |  | 60 | 850.76 | - | - |  | - | - | -
2 | 03B003 | 环境保护费、文明施工费、临时设施费及扬尘污染防治增加费 | 1417.94 |  | 40 | 567.18 | - | - |  | - | - | -
3 | 031401020003 | 夜间施工增加 | 684.49 |  | 25 | 171.12 | - | - |  | - | - | -
4 | 031401013003 | 二次搬运 | 684.49 |  | 50 | 342.25 | - | - |  | - | - | -
5 | 031401021003 | 冬雨季施工 | 684.49 |  | 25 | 171.12 | - | - |  | - | - | -
6 | 031401001002 | 脚手架 |  |  |  | 657.96 | 226.26 | 344 |  | 0 | 59.33 | 28.37
合 计 | [5 empty] | 2760.39 | 226.26 | 344 |  |  | 59.33 | 28.37 | -
注:采用费率计价方式的，应分别填写“计算基础”、“费率”、“价格”列数值；采用总价计价方式的，可只填“价格”列数值。

## 表E.4.1 其他项目清单计价表【餐厅 消防水】
其他项目清单计价表
工程名称：餐厅 消防水 |  | 标段：义马市高级中学大门及围墙改造等工程项目 |  |  |  | 第 1 页 共 1 页
序号 | 项目名称 |  | 暂估（暂定）金额（元） | 结算（确定）金额（元） | 调整金额± （元） |  | 备注
1 | 暂列金额 |  | 3287.26 |  |  |  | 详见本标准表 E.4.2
2 | 专业工程暂估价 |  | 5700 |  |  |  | 详见本标准表 E.4.3
3 | 计日工 | [5 empty] | 详见本标准表 E.4.4
4 | 总承包服务费 | [5 empty] | 详见本标准表 E.4.5
5 | 合同中约定的其他项目
6 | 环境保护税 | [5 empty] | 按实计取
合 计 |  |  | 8987.26 |  |  |  | —

## 表E.4.2 暂列金额明细表【餐厅 消防水】
暂列金额明细表
工程名称：餐厅 消防水 |  |  |  | 标段：义马市高级中学大门及围墙改造等工程项目 |  |  | 第 1 页 共 1 页
序号 | 项目名称 | 计算基础 | 费率（%） |  | 暂定金额 （元） | 确定金额（元） |  | 调整金额± (元) | 备注
1 | 合同价格调整暂列金额
2 | 未确定工程暂列金额 |  |  |  | 3287.26
2.1 | 暂列金额 | 65745.13 | 5 |  | 3287.26
3 | 未确定服务暂列金额
3.1
4 | 未确定其他暂列金额
4.1
本页小计 |  | - | - |  | 3287.26 |  |  |  | -
合 计 |  | - | - |  | 3287.26 |  |  |  | -
注：1,本表由招标人填写“暂定金额”总额，采用费率计价方式计算暂定金额的，应分别填写“计算基础”；“费率”,并计算填写“暂定金额”;采用总价计价方式计算暂定金额的，可直接填写“暂定金额”； 2,投标人应将上述暂定金额填写并计入投标总价； 3,结算时应按合同约定计算并填写“确定金额”。

## 表E.4.3 专业工程暂估价明细表【餐厅 消防水】
专业工程暂估价明细表
工程名称：餐厅 消防水 |  |  |  | 标段：义马市高级中学大门及围墙改造等工程项目 |  |  |  | 第 1 页 共 1 页
序号 | 专业工程名称 | 暂估金额（元） |  |  |  | 确认金额（元） |  |  |  | 调整金额±（元） | 备注
|  | 不含税价格 | 增值税 |  | 含税价格 | 不含税价格 | 增值税 |  | 含税价格
|  | A₁ | B₁ |  | C₁ | A₂ | B₂ |  | C₂ | D=C₂-C₁
1 | 抗震支架 | 5691 | 9 |  | 5700
本页小计 |  | 5691 | 9 |  | 5700 | [5 empty] | --
合计 |  | 5691 | 9 |  | 5700 | [5 empty] | --
注：本表“暂估金额”由招标人填写，投标人应将“暂估金额”填写并计入投标总价。结算时应按合同约定的价格填写 “确认金额”。

## 表E.4.4 计日工表【餐厅 消防水】
计日工表
工程名称：餐厅 消防水 |  |  |  | 标段：义马市高级中学大门及围墙改造等工程项目 |  |  |  | 第 1 页 共 1 页
编号 | 计日工名称 | 单位 | 暂定数量 |  | 实际数量 | 综合单价(元) | 合价（元） |  |  | 调整金额± (元)
[7 empty] | 暂定 |  | 实际
[7 empty] | A₁ |  | A₂ | B=A₂-A₁
一 | 人工
1
人工小计
二 | 材料
1
材料小计
三 | 施工机械
1
施工机械小计
总 计
注：1 本表计日工名称、暂定数量应由招标人填写。编制最高投标限价时，单价应由招标人按有关计价规定确定；编制投标报 价时，单价应由投标人自主报价，并按暂定数量计算合价计入投标总价中。 2 工程结算时，应按发承包双方确认的实际数量计算合价。发承包双方确认的实际数量详见本标准表E.8.2。

## 表E.4.5 总承包服务费计价表【餐厅 消防水】
总承包服务费计价表
工程名称：餐厅 消防水 |  |  |  | 标段：义马市高级中学大门及围墙改造等工程项目 |  |  |  |  | 第 1 页 共 1 页
序号 | 项目名称 | 计算基础 | 费率 （%） |  | 金额 （元） | 确认 计算基础 | 结算金额 （元） | 调整金额± （元） |  | 备注
|  | A₁ | B |  | C₁ | A₂ | C₂ | D=C₂-C₁
1 | 发包人提供材料 | [8 empty] | 详见本标准表G.1.1
2 | 专业分包工程 | [8 empty] | 详见本标准表E.4.3
3 | 直接发包的专业工程 | [8 empty] | 详见本标准表E.4.6
本页小计
合 计 |  | — | — |  |  | — |  |  |  | —
注：1 本表项目名称、服务内容应由招标人填写； 2 编制最高投标限价及投标报价时，采用费率计价方式计算总承包服务费的，应分别填写“计算基础 A₁” “费率B”， 并计算填写“金额C₁”，C₁=A₁×B; 采用总价计价方式计算总承包服务费的，可直接填写“金额C₁”； 3 编制结算时，采用费率计价方式计算总承包服务费的，应填写“确认计算基础A₂”， 并计算填写“结算金额C₂”， C₂=A₂×B；采用总价计价方式计算总承包服务费的，可直接填写“结算金额C₂”。

## 表E.4.6 直接发包的专业工程明细表【餐厅 消防水】
直接发包的专业工程明细表
工程名称：餐厅 消防水 |  | 标段：义马市高级中学大门及围墙改造等工程项目 | 第 1 页 共 1 页
序号 | 直接发包的专业工程名称 |  |  | 备注
1 | 直接发包的专业工程
1.1
注：本表应由招标人填写，用于计算直接发包的专业工程总承包服务费。

## 表E.5.1 增值税计价表【餐厅 消防水】
增值税计价表
工程名称：餐厅 消防水 |  |  | 标段：义马市高级中学大门及围墙改造等工程项目 |  | 第 1 页 共 1 页
序号 | 项目名称 | 计算基础说明 |  | 计算基础 |  | 税率(%) | 金额(元)
1 | 增值税 | 分部分项工程+措施项目+其他项目-专业工程暂估价 |  | 69032.39 |  | 9 | 6212.92
合 计 | [6 empty] | 6212.92

## 表G.2.1-1 承包人提供可调价主要材料表一【餐厅 消防
承包人提供可调价主要材料表一
(适用于价格信息调差法)
工程名称：餐厅 消防水 |  |  |  | 标段：义马市高级中学大门及围墙改造等工程项目 |  |  |  |  | 第 1 页 共 2 页
序号 | 名称、规格、型号 | 单位 | 数量 |  | 基准价 Cₒ（元） | 投标报价 （元） | 风险幅度系数 r（%） | 价格信息 Cᵢ（元） |  | 价差 ΔC（元） | 价差调整金额 ΔP（元）
1 | 薄型单栓带消防软管卷盘单栓消火栓箱 消火栓箱外形尺寸为700x1000x180mm,每个栓箱内均配备 φ19mm水枪，25m长DN65衬胶水带，SNZ65消火栓；以及消防软管卷盘一套等 | 套 | 12 |  | 1600 |  | 0
2 | 国标内外壁热浸镀锌钢管 公称直径100mm以内 | m | 111.853 |  | 41 |  | 0
3 | 国标内外壁热浸镀锌钢管 公称直径65mm以内 | m | 80.7027 |  | 28 |  | 0
4 | 砂子 | kg | 12.93 |  | 140 |  | 0
5 | 蝶阀 公称直径100mm以内 | 个 | 4 |  | 286.02 |  | 0
6 | 沟槽卡箍 公称直径65mm以内 | 套 | 85.425 |  | 8.56 |  | 0
7 | 灭火器 MF/ABC3 | 个 | 14 |  | 44 |  | 0
8 | 沟槽90°弯头 DN65 | 个 | 39 |  | 15.34 |  | 0
9 | 沟槽卡箍 公称直径100mm以内 | 套 | 42.21 |  | 11.9 |  | 0
10 | 镀锌薄钢板 δ0.3 | m2 | 57.684 |  | 8.11 |  | 0
11 | 灭火器 MF/ABC5 | 个 | 8 |  | 57 |  | 0
12 | 型钢 综合 | kg | 133.8645 |  | 3.062 |  | 0
13 | 橡塑管壳 50mm | m3 | 0.4223 |  | 894 |  | 0
14 | 翻盖式地型灭火器箱 | 个 | 5 |  | 70 |  | 0
15 | 沟槽90°弯头 DN100 | 个 | 14 |  | 21.11 |  | 0
本页小计
注：1 本表仅适用于物价变化引起合同价格调整事件使用。其中，招标人填写序号、名称、规格、型号、 单位、基准价、风险 幅度；投标人根据投标报价填写投标报价； 2 “数量”依据发承包双方在合同中明确的数量计算方式计算确定。
承包人提供可调价主要材料表一
(适用于价格信息调差法)
工程名称：餐厅 消防水 |  |  |  | 标段：义马市高级中学大门及围墙改造等工程项目 |  |  |  |  | 第 2 页 共 2 页
序号 | 名称、规格、型号 | 单位 | 数量 |  | 基准价 Cₒ（元） | 投标报价 （元） | 风险幅度系数 r（%） | 价格信息 Cᵢ（元） |  | 价差 ΔC（元） | 价差调整金额 ΔP（元）
16 | 机械三通 DN100*DN100*DN65 | 套 | 7.3754 |  | 31.27 |  | 0
17 | 沟槽卡箍 公称直径100mm以内 | 套 | 18.3703 |  | 11.9 |  | 0
18 | 卡箍连接件(含胶圈) 公称直径100mm以内 | 套 | 16 |  | 11.9 |  | 0
19 | 沟槽法兰 公称直径100mm以内 | 片 | 8 |  | 22 |  | 0
20 | 沟槽三通 DN100 | 个 | 3 |  | 40.5 |  | 0
本页小计
合 计
注：1 本表仅适用于物价变化引起合同价格调整事件使用。其中，招标人填写序号、名称、规格、型号、 单位、基准价、风险 幅度；投标人根据投标报价填写投标报价； 2 “数量”依据发承包双方在合同中明确的数量计算方式计算确定。

## 表E.1.1 工程项目清单汇总表【教学楼 消防水】
工程项目清单汇总表
工程名称：教学楼 消防水 |  | 标段：义马市高级中学大门及围墙改造等工程项目 | 第 1 页 共 1 页
序号 | 项目名称 |  |  | 金额（元）
1 | 分部分项工程 |  |  | 184543.19
1.1 | 消火栓 |  |  | 157314.8
1.2 | 拆除恢复 |  |  | 27228.39
2 | 措施项目 |  |  | 7688.02
2.1 | 其中：安全生产措施项目 |  |  | 2252.37
3 | 其他项目 |  |  | 24611.56
3.1 | 暂列金额 |  |  | 9611.56
3.2 | 专业工程暂估价 |  |  | 15000
3.3 | 计日工
3.4 | 总承包服务费
3.5 | 合同中约定的其他项目
3.6 | 环境保护税
4 | 增值税 |  |  | 18165.85
合 计 |  |  |  | 235,008.62
注：1 专业工程暂估价为已含税价格，在计算增值税计算基础时不应包含专业工程暂估价金额; 2 本表宜用于按合同标的为工程量清单编制对象的工程汇总计算，以单项工程、单位工程等为工程量清单编制对象的工程 可按本表汇总计算。

## 表E.2.1 分部分项工程项目清单计价表【教学楼 消防水】
分部分项工程项目清单计价表
工程名称：教学楼 消防水 |  |  |  | 标段：义马市高级中学大门及围墙改造等工程项目 |  |  | 第 1 页 共 5 页
序号 | 项目编码 | 项目名称 | 项目特征描述 |  | 计量 单位 | 工程量 |  | 金额（元）
[8 empty] | 综合单价 | 合价
|  | 消火栓 | [6 empty] | 157314.8
1 | 030901002004 | 消火栓钢管 | 1.安装部位:室内 2.材质、规格:国标内外壁热浸镀锌钢管DN100 3.连接形式:沟槽或法兰连接 4.压力试验及冲洗设计要求:满足设计及规范要求 5.含沟槽管件、卡箍、法兰等 6.其他未尽事宜详见图纸及规范 |  | m | 305.1 |  | 117.92 | 35977.39
2 | 030901002005 | 消火栓钢管 | 1.安装部位:室内 2.材质、规格:国标内外壁热浸镀锌钢管DN65 3.连接形式:沟槽或法兰连接 4.压力试验及冲洗设计要求:满足设计及规范要求 5.含沟槽管件、卡箍、法兰等 6.其他未尽事宜详见图纸及规范 |  | m | 33.48 |  | 195.31 | 6538.98
3 | 030901002006 | 消火栓钢管 | 1.安装部位:室内 2.材质、规格:国标内外壁热浸镀锌钢管DN20 3.连接形式:螺纹连接 4.压力试验及冲洗设计要求:满足设计及规范要求 5.其他未尽事宜详见图纸及规范 |  | m | 0.3 |  | 50.37 | 15.11
4 | 031201001002 | 管道刷油 | 1.除锈级别:管道除轻锈 2.油漆品种:刷红色环圈标志 3.其他未尽事宜详见图纸及规范 |  | m | 0.25 |  | 9.04 | 2.26
本页小计 | [8 empty] | 42533.74
分部分项工程项目清单计价表
工程名称：教学楼 消防水 |  |  |  | 标段：义马市高级中学大门及围墙改造等工程项目 |  |  | 第 2 页 共 5 页
序号 | 项目编码 | 项目名称 | 项目特征描述 |  | 计量 单位 | 工程量 |  | 金额（元）
[8 empty] | 综合单价 | 合价
5 | 031208002002 | 其他管道绝热 | 1.绝热材料品种:橡塑保温管壳 2.绝热厚度:50mm 3.管道外径:125mm以下 4.其他未尽事宜详见图纸及规范 |  | m3 | 6.64 |  | 1638.28 | 10878.18
6 | 031208007002 | 防潮层、保护层 | 1.材料:镀锌薄钢板 2.厚度:0.3mm厚 3.其他未尽事宜详见图纸及规范 |  | m2 | 221.02 |  | 53.71 | 11870.98
7 | 031301005002 | 支/吊架、基础型钢 | 1.材质:型钢 2.管架形式:管道支架 3.其他未尽事宜详见图纸及规范 |  | kg | 248.64 |  | 24.62 | 6121.52
8 | 031201003002 | 金属结构刷油 | 1.除锈级别:支架除轻锈 2.油漆品种:除锈后先刷防锈漆二道后,再刷灰色调和漆二道 3.其他未尽事宜详见图纸及规范 |  | kg | 248.64 |  | 1.58 | 392.85
9 | 031301003003 | 套管 | 1.名称、类型:一般钢套管 2.材质:焊接钢管 3.介质管道规格:DN100 4.填料材质:参见施工图说明及相关规范文件 5.含打洞及堵洞 6.其他未尽事宜详见图纸及规范 |  | 个 | 6 |  | 317.04 | 1902.24
10 | 031301003004 | 套管 | 1.名称、类型:一般钢套管 2.材质:焊接钢管 3.介质管道规格:DN65 4.填料材质:参见施工图说明及相关规范文件 5.含打洞及堵洞 6.其他未尽事宜详见图纸及规范 |  | 个 | 24 |  | 238.08 | 5713.92
本页小计 | [8 empty] | 36879.69
分部分项工程项目清单计价表
工程名称：教学楼 消防水 |  |  |  | 标段：义马市高级中学大门及围墙改造等工程项目 |  |  | 第 3 页 共 5 页
序号 | 项目编码 | 项目名称 | 项目特征描述 |  | 计量 单位 | 工程量 |  | 金额（元）
[8 empty] | 综合单价 | 合价
11 | 031002001003 | 金属阀门 | 1.类型:蝶阀 2.规格、压力等级:DN100 3.连接形式:法兰连接 4.含沟槽法兰、卡箍 5.其他未尽事宜详见图纸及规范 |  | 个 | 16 |  | 613.65 | 9818.4
12 | 031002001004 | 金属阀门 | 1.类型:自动排气阀（含截止阀） 2.规格、压力等级:DN20 3.连接形式:丝接 4.其他未尽事宜详见图纸及规范 |  | 个 | 1 |  | 97.67 | 97.67
13 | 030901010002 | 室内消火栓 | 1.名称:薄型单栓带消防软管卷盘单栓消火栓箱（暗装） 2.型号、规格:消火栓箱外形尺寸为700x1000x180mm,每个栓箱内均配备 φ19mm水枪，25m长DN65衬胶水带，SNZ65消火栓；以及消防软管卷盘一套等 3.安装详见15S202-15 4.其他未尽事宜详见图纸及规范 |  | 套 | 30 |  | 1824.27 | 54728.1
14 | 030910001003 | 灭火器 | 1.名称:手提式灭火器 2.规格、型号:MF/ABC3 3.设置在组合式消防柜内或灭火器箱内 4.其他未尽事宜详见图纸及规范 |  | 具 | 40 |  | 45.75 | 1830
15 | 030910002002 | 灭火器箱 | 1.名称:翻盖式地型灭火器箱 2.其他未尽事宜详见图纸及规范 |  | 个 | 11 |  | 70 | 770
16 | 030909001002 | 水灭火控制装置调试 | 1.系统形式:消火栓灭火系统 |  | 点 | 30 |  | 355.24 | 10657.2
|  | 拆除恢复 | [6 empty] | 27228.39
本页小计 | [8 empty] | 77901.37
分部分项工程项目清单计价表
工程名称：教学楼 消防水 |  |  |  | 标段：义马市高级中学大门及围墙改造等工程项目 |  |  | 第 4 页 共 5 页
序号 | 项目编码 | 项目名称 | 项目特征描述 |  | 计量 单位 | 工程量 |  | 金额（元）
[8 empty] | 综合单价 | 合价
17 | 01B001 | 拆除门窗 | 1.拆除原有教学楼C2623，共10处 2.拆除垃圾外运10km，含垃圾处理费 3.其它说明:详见相关设计图纸、要求及规范 |  | 樘 | 10 |  | 50.41 | 504.1
18 | 01B002 | 拆除砖砌体 | 1.拆除固定消火栓箱墙体 2.拆除垃圾外运10km，含垃圾处理费 3.其它说明:详见相关设计图纸、要求及规范 |  | m3 | 5.48 |  | 242.31 | 1327.86
19 | 010807001001 | 金属(塑钢)窗 | 1.85系列断桥铝推拉窗（LowE中空SuperSE-I）6mm+12A+6mm 2.其它说明:详见相关设计图纸、要求及规范 |  | m2 | 29.9 |  | 684.53 | 20467.45
20 | 010402001001 | 砌块墙 | 1.增加400宽2300高200厚加气混凝土砌块墙体 2.每层2处，共10处 3.砌筑砂浆:M7.5水泥砂浆 4.其它说明:详见相关设计图纸、要求及规范 |  | m3 | 1.84 |  | 367.03 | 675.34
21 | 011201001001 | 墙、柱面一般抹灰 | 1.凡消火栓或配电箱穿透墙体，明露处应在箱体固定后，将背面墙洞用8X8钢丝网封闭，再做室内装修 2.金属网（布料）与两边墙体搭接宽度不小于100 3.其它说明:详见相关设计图纸、要求及规范 4.消火栓箱背面恢复 |  | m2 | 40.46 |  | 14.73 | 595.98
本页小计 | [8 empty] | 23570.73
分部分项工程项目清单计价表
工程名称：教学楼 消防水 |  |  |  | 标段：义马市高级中学大门及围墙改造等工程项目 |  |  | 第 5 页 共 5 页
序号 | 项目编码 | 项目名称 | 项目特征描述 |  | 计量 单位 | 工程量 |  | 金额（元）
[8 empty] | 综合单价 | 合价
22 | 011203003001 | 块料墙面 | 1.1800以下为300X600面砖墙裙 2.9厚1:3水泥砂浆找平；配套专用胶粘剂粘贴4~5厚釉面砖，白水泥擦或填缝剂填缝 3.其它说明:详见相关设计图纸、要求及规范 4.消火栓箱背面恢复 |  | m2 | 19.71 |  | 146.74 | 2892.25
23 | 011403001001 | 抹灰面油漆 | 1.1800高以上为内墙乳胶漆 2.内墙乳胶漆做法：9厚1:3水泥砂浆找平；刮腻子二遍，分遍磨平；涂饰底层涂料；复补腻子，磨平；涂饰面层涂料二遍 3.其它说明:详见相关设计图纸、要求及规范 4.消火栓箱背面及新建墙墙面恢复 |  | m2 | 16.07 |  | 47.63 | 765.41
本页小计 | [8 empty] | 3657.66
合 计 | [8 empty] | 184543.19

## 表E.3.1 措施项目清单计价表【教学楼 消防水】
措施项目清单计价表
工程名称：教学楼 消防水 |  |  | 标段：义马市高级中学大门及围墙改造等工程项目 |  | 第 1 页 共 1 页
序号 | 项目编码 | 项目名称 |  | 工作内容 |  | 价格（元） | 备注
1 | 031401009004 | 安全生产 |  | 施工现场安全施工所需的各项措施 |  | 2252.37 | 详见明细表E.3.2
2 | 03B005 | 环境保护费、文明施工费、临时设施费及扬尘污染防治增加费 |  | 施工现场为达到环保部门要求所需要的各项的措施、施工现场文明施工所需要的各项的措施、施工企业为进行建设工程施工所必须搭设的生活和生产用的临时建筑物构筑物和其他临时设施的措施、根据我省实际情况，施工现场扬尘污染防治标准提高所需增加的措施 |  | 1501.58 | 详见明细表E.3.2
3 | 031401020004 | 夜间施工增加 |  | 因夜间或在地下室等特殊部位施工时，所采用照明设备的安拆、维护、照明用电及施工人员夜班补助、夜间施工劳动效率降低等内容 |  | 451.52 | 详见明细表E.3.2
4 | 031401013004 | 二次搬运 |  | 因施工场地条件及施工程序限制而发生的材料、构配件、半成品等一次运输不能到达堆放地点，必须进行二次或多次搬运所发生的内容 |  | 903.04 | 详见明细表E.3.2
5 | 031401021004 | 冬雨季施工 |  | 在冬季或雨季施工，引起防寒、保温、防滑、防潮和排降雨雪等措施的增加，人工、施工机械效率降低等内容 |  | 451.52 | 详见明细表E.3.2
6 | 031401001003 | 脚手架 |  |  |  | 2127.99 | 详见明细表E.3.2
本页小计 | [5 empty] | 7688.02 | --
合 计 | [5 empty] | 7688.02 | --
注：措施项目清单费用构成详见本标准表 E.3.2，大型机械进出场及安拆费用组成见本标准表 E.3.4。

## 表E.3.2 措施项目清单构成明细分析表【教学楼 消防水】
措施项目清单构成明细分析表
工程名称：教学楼 消防水 |  |  |  | 标段：义马市高级中学大门及围墙改造等工程项目 |  |  |  |  | 第 1 页 共 1 页
序号 | 项目编码 | 措施项目名称 | 计算基础 |  | 费率 （%） | 价格 （元） | 价格构成明细（元） | [5 empty] | 备注
[7 empty] | 人工费 | 材料费 |  | 施工机具使用费 | 管理费 | 利润
1 | 031401009004 | 安全生产 | 3753.95 |  | 60 | 2252.37 | - | - |  | - | - | -
2 | 03B005 | 环境保护费、文明施工费、临时设施费及扬尘污染防治增加费 | 3753.95 |  | 40 | 1501.58 | - | - |  | - | - | -
3 | 031401020004 | 夜间施工增加 | 1806.08 |  | 25 | 451.52 | - | - |  | - | - | -
4 | 031401013004 | 二次搬运 | 1806.08 |  | 50 | 903.04 | - | - |  | - | - | -
5 | 031401021004 | 冬雨季施工 | 1806.08 |  | 25 | 451.52 | - | - |  | - | - | -
6 | 031401001003 | 脚手架 |  |  |  | 2127.99 | 731.73 | 1112.62 |  | 0 | 191.91 | 91.73
合 计 | [5 empty] | 7688.02 | 731.73 | 1112.62 |  |  | 191.91 | 91.73 | -
注:采用费率计价方式的，应分别填写“计算基础”、“费率”、“价格”列数值；采用总价计价方式的，可只填“价格”列数值。

## 表E.4.1 其他项目清单计价表【教学楼 消防水】
其他项目清单计价表
工程名称：教学楼 消防水 |  | 标段：义马市高级中学大门及围墙改造等工程项目 |  |  |  | 第 1 页 共 1 页
序号 | 项目名称 |  | 暂估（暂定）金额（元） | 结算（确定）金额（元） | 调整金额± （元） |  | 备注
1 | 暂列金额 |  | 9611.56 |  |  |  | 详见本标准表 E.4.2
2 | 专业工程暂估价 |  | 15000 |  |  |  | 详见本标准表 E.4.3
3 | 计日工 | [5 empty] | 详见本标准表 E.4.4
4 | 总承包服务费 | [5 empty] | 详见本标准表 E.4.5
5 | 合同中约定的其他项目
6 | 环境保护税 | [5 empty] | 按实计取
合 计 |  |  | 24611.56 |  |  |  | —

## 表E.4.2 暂列金额明细表【教学楼 消防水】
暂列金额明细表
工程名称：教学楼 消防水 |  |  |  | 标段：义马市高级中学大门及围墙改造等工程项目 |  |  | 第 1 页 共 1 页
序号 | 项目名称 | 计算基础 | 费率（%） |  | 暂定金额 （元） | 确定金额（元） |  | 调整金额± (元) | 备注
1 | 合同价格调整暂列金额
2 | 未确定工程暂列金额 |  |  |  | 9611.56
2.1 | 暂列金额 | 192231.21 | 5 |  | 9611.56
3 | 未确定服务暂列金额
3.1
4 | 未确定其他暂列金额
4.1
本页小计 |  | - | - |  | 9611.56 |  |  |  | -
合 计 |  | - | - |  | 9611.56 |  |  |  | -
注：1,本表由招标人填写“暂定金额”总额，采用费率计价方式计算暂定金额的，应分别填写“计算基础”；“费率”,并计算填写“暂定金额”;采用总价计价方式计算暂定金额的，可直接填写“暂定金额”； 2,投标人应将上述暂定金额填写并计入投标总价； 3,结算时应按合同约定计算并填写“确定金额”。

## 表E.4.3 专业工程暂估价明细表【教学楼 消防水】
专业工程暂估价明细表
工程名称：教学楼 消防水 |  |  |  | 标段：义马市高级中学大门及围墙改造等工程项目 |  |  |  | 第 1 页 共 1 页
序号 | 专业工程名称 | 暂估金额（元） |  |  |  | 确认金额（元） |  |  |  | 调整金额±（元） | 备注
|  | 不含税价格 | 增值税 |  | 含税价格 | 不含税价格 | 增值税 |  | 含税价格
|  | A₁ | B₁ |  | C₁ | A₂ | B₂ |  | C₂ | D=C₂-C₁
1 | 抗震支架 | 14991 | 9 |  | 15000
本页小计 |  | 14991 | 9 |  | 15000 | [5 empty] | --
合计 |  | 14991 | 9 |  | 15000 | [5 empty] | --
注：本表“暂估金额”由招标人填写，投标人应将“暂估金额”填写并计入投标总价。结算时应按合同约定的价格填写 “确认金额”。

## 表E.4.4 计日工表【教学楼 消防水】
计日工表
工程名称：教学楼 消防水 |  |  |  | 标段：义马市高级中学大门及围墙改造等工程项目 |  |  |  | 第 1 页 共 1 页
编号 | 计日工名称 | 单位 | 暂定数量 |  | 实际数量 | 综合单价(元) | 合价（元） |  |  | 调整金额± (元)
[7 empty] | 暂定 |  | 实际
[7 empty] | A₁ |  | A₂ | B=A₂-A₁
一 | 人工
1
人工小计
二 | 材料
1
材料小计
三 | 施工机械
1
施工机械小计
总 计
注：1 本表计日工名称、暂定数量应由招标人填写。编制最高投标限价时，单价应由招标人按有关计价规定确定；编制投标报 价时，单价应由投标人自主报价，并按暂定数量计算合价计入投标总价中。 2 工程结算时，应按发承包双方确认的实际数量计算合价。发承包双方确认的实际数量详见本标准表E.8.2。

## 表E.4.5 总承包服务费计价表【教学楼 消防水】
总承包服务费计价表
工程名称：教学楼 消防水 |  |  |  | 标段：义马市高级中学大门及围墙改造等工程项目 |  |  |  |  | 第 1 页 共 1 页
序号 | 项目名称 | 计算基础 | 费率 （%） |  | 金额 （元） | 确认 计算基础 | 结算金额 （元） | 调整金额± （元） |  | 备注
|  | A₁ | B |  | C₁ | A₂ | C₂ | D=C₂-C₁
1 | 发包人提供材料 | [8 empty] | 详见本标准表G.1.1
2 | 专业分包工程 | [8 empty] | 详见本标准表E.4.3
3 | 直接发包的专业工程 | [8 empty] | 详见本标准表E.4.6
本页小计
合 计 |  | — | — |  |  | — |  |  |  | —
注：1 本表项目名称、服务内容应由招标人填写； 2 编制最高投标限价及投标报价时，采用费率计价方式计算总承包服务费的，应分别填写“计算基础 A₁” “费率B”， 并计算填写“金额C₁”，C₁=A₁×B; 采用总价计价方式计算总承包服务费的，可直接填写“金额C₁”； 3 编制结算时，采用费率计价方式计算总承包服务费的，应填写“确认计算基础A₂”， 并计算填写“结算金额C₂”， C₂=A₂×B；采用总价计价方式计算总承包服务费的，可直接填写“结算金额C₂”。

## 表E.4.6 直接发包的专业工程明细表【教学楼 消防水】
直接发包的专业工程明细表
工程名称：教学楼 消防水 |  | 标段：义马市高级中学大门及围墙改造等工程项目 | 第 1 页 共 1 页
序号 | 直接发包的专业工程名称 |  |  | 备注
1 | 直接发包的专业工程
1.1
注：本表应由招标人填写，用于计算直接发包的专业工程总承包服务费。

## 表E.5.1 增值税计价表【教学楼 消防水】
增值税计价表
工程名称：教学楼 消防水 |  |  | 标段：义马市高级中学大门及围墙改造等工程项目 |  | 第 1 页 共 1 页
序号 | 项目名称 | 计算基础说明 |  | 计算基础 |  | 税率(%) | 金额(元)
1 | 增值税 | 分部分项工程+措施项目+其他项目-专业工程暂估价 |  | 201842.77 |  | 9 | 18165.85
合 计 | [6 empty] | 18165.85

## 表G.2.1-1 承包人提供可调价主要材料表一【教学楼 消
承包人提供可调价主要材料表一
(适用于价格信息调差法)
工程名称：教学楼 消防水 |  |  |  | 标段：义马市高级中学大门及围墙改造等工程项目 |  |  |  |  | 第 1 页 共 2 页
序号 | 名称、规格、型号 | 单位 | 数量 |  | 基准价 Cₒ（元） | 投标报价 （元） | 风险幅度系数 r（%） | 价格信息 Cᵢ（元） |  | 价差 ΔC（元） | 价差调整金额 ΔP（元）
1 | 薄型单栓带消防软管卷盘单栓消火栓箱 消火栓箱外形尺寸为700x1000x180mm,每个栓箱内均配备 φ19mm水枪，25m长DN65衬胶水带，SNZ65消火栓；以及消防软管卷盘一套等 | 套 | 30 |  | 1600 |  | 0
2 | 85系列铝合金隔热断桥推拉窗(含中空玻璃) （LowE中空SuperSE-I）6mm+12A+6mm | m2 | 28.5336 |  | 600 |  | 0
3 | 国标内外壁热浸镀锌钢管 公称直径100mm以内 | m | 309.6765 |  | 41 |  | 0
4 | 橡塑管壳 50mm | m3 | 6.8392 |  | 894 |  | 0
5 | 蝶阀 公称直径100mm以内 | 个 | 16 |  | 286.02 |  | 0
6 | 砂子 | kg | 31.842 |  | 140 |  | 0
7 | 镀锌薄钢板 δ0.3 | m2 | 265.224 |  | 8.11 |  | 0
8 | 灭火器 MF/ABC3 | 个 | 40 |  | 44 |  | 0
9 | 沟槽卡箍 公称直径100mm以内 | 套 | 103.515 |  | 11.9 |  | 0
10 | 硅酮耐候密封胶 | kg | 29.5164 |  | 39.8 |  | 0
11 | 聚氨酯发泡密封胶(750ml/支) | 支 | 42.673 |  | 23.3 |  | 0
12 | 国标内外壁热浸镀锌钢管 公称直径65mm以内 | m | 33.9822 |  | 28 |  | 0
13 | 型钢 综合 | kg | 261.072 |  | 3.062 |  | 0
本页小计
注：1 本表仅适用于物价变化引起合同价格调整事件使用。其中，招标人填写序号、名称、规格、型号、 单位、基准价、风险 幅度；投标人根据投标报价填写投标报价； 2 “数量”依据发承包双方在合同中明确的数量计算方式计算确定。
承包人提供可调价主要材料表一
(适用于价格信息调差法)
工程名称：教学楼 消防水 |  |  |  | 标段：义马市高级中学大门及围墙改造等工程项目 |  |  |  |  | 第 2 页 共 2 页
序号 | 名称、规格、型号 | 单位 | 数量 |  | 基准价 Cₒ（元） | 投标报价 （元） | 风险幅度系数 r（%） | 价格信息 Cᵢ（元） |  | 价差 ΔC（元） | 价差调整金额 ΔP（元）
14 | 翻盖式地型灭火器箱 | 个 | 11 |  | 70 |  | 0
15 | 卡箍连接件(含胶圈) 公称直径100mm以内 | 套 | 64 |  | 11.9 |  | 0
16 | 釉面砖 5mm厚 | m2 | 20.4984 |  | 35 |  | 0
17 | 沟槽法兰 公称直径100mm以内 | 片 | 32 |  | 22 |  | 0
18 | 沟槽卡箍 公称直径65mm以内 | 套 | 78.39 |  | 8.56 |  | 0
19 | 沟槽三通 DN100 | 个 | 16 |  | 40.5 |  | 0
20 | 沟槽卡箍 公称直径100mm以内 | 套 | 50.8602 |  | 11.9 |  | 0
本页小计
合 计
注：1 本表仅适用于物价变化引起合同价格调整事件使用。其中，招标人填写序号、名称、规格、型号、 单位、基准价、风险 幅度；投标人根据投标报价填写投标报价； 2 “数量”依据发承包双方在合同中明确的数量计算方式计算确定。

## 表E.1.1 工程项目清单汇总表【实验楼 消防水】
工程项目清单汇总表
工程名称：实验楼 消防水 |  | 标段：义马市高级中学大门及围墙改造等工程项目 | 第 1 页 共 1 页
序号 | 项目名称 |  |  | 金额（元）
1 | 分部分项工程 |  |  | 92358.87
1.1 | 消火栓 |  |  | 90415.67
1.2 | 拆除恢复 |  |  | 1943.2
2 | 措施项目 |  |  | 4194.74
2.1 | 其中：安全生产措施项目 |  |  | 1231.1
3 | 其他项目 |  |  | 12827.68
3.1 | 暂列金额 |  |  | 4827.68
3.2 | 专业工程暂估价 |  |  | 8000
3.3 | 计日工
3.4 | 总承包服务费
3.5 | 合同中约定的其他项目
3.6 | 环境保护税
4 | 增值税 |  |  | 9124.32
合 计 |  |  |  | 118,505.61
注：1 专业工程暂估价为已含税价格，在计算增值税计算基础时不应包含专业工程暂估价金额; 2 本表宜用于按合同标的为工程量清单编制对象的工程汇总计算，以单项工程、单位工程等为工程量清单编制对象的工程 可按本表汇总计算。

## 表E.2.1 分部分项工程项目清单计价表【实验楼 消防水】
分部分项工程项目清单计价表
工程名称：实验楼 消防水 |  |  |  | 标段：义马市高级中学大门及围墙改造等工程项目 |  |  | 第 1 页 共 5 页
序号 | 项目编码 | 项目名称 | 项目特征描述 |  | 计量 单位 | 工程量 |  | 金额（元）
[8 empty] | 综合单价 | 合价
|  | 消火栓 | [6 empty] | 90415.67
1 | 030901002007 | 消火栓钢管 | 1.安装部位:室内 2.材质、规格:国标内外壁热浸镀锌钢管DN100 3.连接形式:沟槽或法兰连接 4.压力试验及冲洗设计要求:满足设计及规范要求 5.含沟槽管件、卡箍、法兰等 6.其他未尽事宜详见图纸及规范 |  | m | 189.53 |  | 120.88 | 22910.39
2 | 030901002008 | 消火栓钢管 | 1.安装部位:室内 2.材质、规格:国标内外壁热浸镀锌钢管DN65 3.连接形式:沟槽或法兰连接 4.压力试验及冲洗设计要求:满足设计及规范要求 5.含沟槽管件、卡箍、法兰等 6.其他未尽事宜详见图纸及规范 |  | m | 19.65 |  | 190.13 | 3736.05
3 | 030901002009 | 消火栓钢管 | 1.安装部位:室内 2.材质、规格:国标内外壁热浸镀锌钢管DN20 3.连接形式:螺纹连接 4.压力试验及冲洗设计要求:满足设计及规范要求 5.其他未尽事宜详见图纸及规范 |  | m | 0.3 |  | 50.37 | 15.11
4 | 031201001003 | 管道刷油 | 1.除锈级别:管道除轻锈 2.油漆品种:刷红色环圈标志 3.其他未尽事宜详见图纸及规范 |  | m | 0.16 |  | 9.02 | 1.44
本页小计 | [8 empty] | 26662.99
分部分项工程项目清单计价表
工程名称：实验楼 消防水 |  |  |  | 标段：义马市高级中学大门及围墙改造等工程项目 |  |  | 第 2 页 共 5 页
序号 | 项目编码 | 项目名称 | 项目特征描述 |  | 计量 单位 | 工程量 |  | 金额（元）
[8 empty] | 综合单价 | 合价
5 | 031208002003 | 其他管道绝热 | 1.绝热材料品种:橡塑保温管壳 2.绝热厚度:50mm 3.管道外径:125mm以下 4.其他未尽事宜详见图纸及规范 |  | m3 | 2.23 |  | 1638.28 | 3653.36
6 | 031208007003 | 防潮层、保护层 | 1.材料:镀锌薄钢板 2.厚度:0.3mm厚 3.其他未尽事宜详见图纸及规范 |  | m2 | 95.39 |  | 53.71 | 5123.4
7 | 031301005003 | 支/吊架、基础型钢 | 1.材质:型钢 2.管架形式:管道支架 3.其他未尽事宜详见图纸及规范 |  | kg | 145.28 |  | 24.62 | 3576.79
8 | 031201003003 | 金属结构刷油 | 1.除锈级别:支架除轻锈 2.油漆品种:除锈后先刷防锈漆二道后,再刷灰色调和漆二道 3.其他未尽事宜详见图纸及规范 |  | kg | 145.28 |  | 1.58 | 229.54
9 | 031301003005 | 套管 | 1.名称、类型:一般钢套管 2.材质:焊接钢管 3.介质管道规格:DN100 4.填料材质:参见施工图说明及相关规范文件 5.含打洞及堵洞 6.其他未尽事宜详见图纸及规范 |  | 个 | 21 |  | 332.49 | 6982.29
10 | 031002001005 | 金属阀门 | 1.类型:蝶阀 2.规格、压力等级:DN100 3.连接形式:法兰连接 4.含沟槽法兰、卡箍 5.其他未尽事宜详见图纸及规范 |  | 个 | 12 |  | 613.65 | 7363.8
本页小计 | [8 empty] | 26929.18
分部分项工程项目清单计价表
工程名称：实验楼 消防水 |  |  |  | 标段：义马市高级中学大门及围墙改造等工程项目 |  |  | 第 3 页 共 5 页
序号 | 项目编码 | 项目名称 | 项目特征描述 |  | 计量 单位 | 工程量 |  | 金额（元）
[8 empty] | 综合单价 | 合价
11 | 031002001006 | 金属阀门 | 1.类型:自动排气阀（含截止阀） 2.规格、压力等级:DN20 3.连接形式:丝接 4.其他未尽事宜详见图纸及规范 |  | 个 | 1 |  | 97.67 | 97.67
12 | 030901010003 | 室内消火栓 | 1.名称:薄型单栓带消防软管卷盘单栓消火栓箱（暗装） 2.型号、规格:消火栓箱外形尺寸为700x1000x180mm,每个栓箱内均配备 φ19mm水枪，25m长DN65衬胶水带，SNZ65消火栓；以及消防软管卷盘一套等 3.安装详见15S202-15 4.其他未尽事宜详见图纸及规范 |  | 套 | 13 |  | 1824.27 | 23715.51
13 | 030901010004 | 室内消火栓 | 1.名称:薄型单栓带消防软管卷盘单栓消火栓箱（明装） 2.型号、规格:消火栓箱外形尺寸为700x1000x180mm,每个栓箱内均配备 φ19mm水枪，25m长DN65衬胶水带，SNZ65消火栓；以及消防软管卷盘一套等 3.安装详见15S202-15 4.其他未尽事宜详见图纸及规范 |  | 套 | 3 |  | 1796.16 | 5388.48
14 | 030910001004 | 灭火器 | 1.名称:手提式灭火器 2.规格、型号:MF/ABC3 3.设置在组合式消防柜内或灭火器箱内 4.其他未尽事宜详见图纸及规范 |  | 具 | 24 |  | 45.75 | 1098
本页小计 | [8 empty] | 30299.66
分部分项工程项目清单计价表
工程名称：实验楼 消防水 |  |  |  | 标段：义马市高级中学大门及围墙改造等工程项目 |  |  | 第 4 页 共 5 页
序号 | 项目编码 | 项目名称 | 项目特征描述 |  | 计量 单位 | 工程量 |  | 金额（元）
[8 empty] | 综合单价 | 合价
15 | 030910002003 | 灭火器箱 | 1.名称:翻盖式地型灭火器箱 2.其他未尽事宜详见图纸及规范 |  | 个 | 12 |  | 70 | 840
16 | 030909001003 | 水灭火控制装置调试 | 1.系统形式:消火栓灭火系统 |  | 点 | 16 |  | 355.24 | 5683.84
|  | 拆除恢复 | [6 empty] | 1943.2
17 | 01B002 | 拆除砖砌体 | 1.拆除固定消火栓箱墙体 2.拆除垃圾外运10km，含垃圾处理费 3.其它说明:详见相关设计图纸、要求及规范 |  | m3 | 2.37 |  | 115.48 | 273.69
18 | 011201001001 | 墙、柱面一般抹灰 | 1.凡消火栓或配电箱穿透墙体，明露处应在箱体固定后，将背面墙洞用8X8钢丝网封闭，再做室内装修 2.金属网（布料）与两边墙体搭接宽度不小于100 3.其它说明:详见相关设计图纸、要求及规范 4.消火栓箱背面恢复 |  | m2 | 17.53 |  | 14.73 | 258.22
19 | 011203003001 | 块料墙面 | 1.1800以下为300X600面砖墙裙 2.9厚1:3水泥砂浆找平；配套专用胶粘剂粘贴4~5厚釉面砖，白水泥擦或填缝剂填缝 3.其它说明:详见相关设计图纸、要求及规范 4.消火栓箱背面恢复 |  | m2 | 8.54 |  | 146.74 | 1253.16
本页小计 | [8 empty] | 8308.91
分部分项工程项目清单计价表
工程名称：实验楼 消防水 |  |  |  | 标段：义马市高级中学大门及围墙改造等工程项目 |  |  | 第 5 页 共 5 页
序号 | 项目编码 | 项目名称 | 项目特征描述 |  | 计量 单位 | 工程量 |  | 金额（元）
[8 empty] | 综合单价 | 合价
20 | 011403001001 | 抹灰面油漆 | 1.1800高以上为内墙乳胶漆 2.内墙乳胶漆做法：9厚1:3水泥砂浆找平；刮腻子二遍，分遍磨平；涂饰底层涂料；复补腻子，磨平；涂饰面层涂料二遍 3.其它说明:详见相关设计图纸、要求及规范 4.消火栓箱背面恢复 |  | m2 | 3.32 |  | 47.63 | 158.13
本页小计 | [8 empty] | 158.13
合 计 | [8 empty] | 92358.87

## 表E.3.1 措施项目清单计价表【实验楼 消防水】
措施项目清单计价表
工程名称：实验楼 消防水 |  |  | 标段：义马市高级中学大门及围墙改造等工程项目 |  | 第 1 页 共 1 页
序号 | 项目编码 | 项目名称 |  | 工作内容 |  | 价格（元） | 备注
1 | 031401009005 | 安全生产 |  | 施工现场安全施工所需的各项措施 |  | 1231.1 | 详见明细表E.3.2
2 | 03B007 | 环境保护费、文明施工费、临时设施费及扬尘污染防治增加费 |  | 施工现场为达到环保部门要求所需要的各项的措施、施工现场文明施工所需要的各项的措施、施工企业为进行建设工程施工所必须搭设的生活和生产用的临时建筑物构筑物和其他临时设施的措施、根据我省实际情况，施工现场扬尘污染防治标准提高所需增加的措施 |  | 820.73 | 详见明细表E.3.2
3 | 031401020005 | 夜间施工增加 |  | 因夜间或在地下室等特殊部位施工时，所采用照明设备的安拆、维护、照明用电及施工人员夜班补助、夜间施工劳动效率降低等内容 |  | 247.28 | 详见明细表E.3.2
4 | 031401013005 | 二次搬运 |  | 因施工场地条件及施工程序限制而发生的材料、构配件、半成品等一次运输不能到达堆放地点，必须进行二次或多次搬运所发生的内容 |  | 494.55 | 详见明细表E.3.2
5 | 031401021005 | 冬雨季施工 |  | 在冬季或雨季施工，引起防寒、保温、防滑、防潮和排降雨雪等措施的增加，人工、施工机械效率降低等内容 |  | 247.28 | 详见明细表E.3.2
6 | 031401001004 | 脚手架 |  |  |  | 1153.8 | 详见明细表E.3.2
本页小计 | [5 empty] | 4194.74 | --
合 计 | [5 empty] | 4194.74 | --
注：措施项目清单费用构成详见本标准表 E.3.2，大型机械进出场及安拆费用组成见本标准表 E.3.4。

## 表E.3.2 措施项目清单构成明细分析表【实验楼 消防水】
措施项目清单构成明细分析表
工程名称：实验楼 消防水 |  |  |  | 标段：义马市高级中学大门及围墙改造等工程项目 |  |  |  |  | 第 1 页 共 1 页
序号 | 项目编码 | 措施项目名称 | 计算基础 |  | 费率 （%） | 价格 （元） | 价格构成明细（元） | [5 empty] | 备注
[7 empty] | 人工费 | 材料费 |  | 施工机具使用费 | 管理费 | 利润
1 | 031401009005 | 安全生产 | 2051.83 |  | 60 | 1231.1 | - | - |  | - | - | -
2 | 03B007 | 环境保护费、文明施工费、临时设施费及扬尘污染防治增加费 | 2051.83 |  | 40 | 820.73 | - | - |  | - | - | -
3 | 031401020005 | 夜间施工增加 | 989.1 |  | 25 | 247.28 | - | - |  | - | - | -
4 | 031401013005 | 二次搬运 | 989.1 |  | 50 | 494.55 | - | - |  | - | - | -
5 | 031401021005 | 冬雨季施工 | 989.1 |  | 25 | 247.28 | - | - |  | - | - | -
6 | 031401001004 | 脚手架 |  |  |  | 1153.8 | 396.75 | 603.26 |  | 0 | 104.06 | 49.73
合 计 | [5 empty] | 4194.74 | 396.75 | 603.26 |  |  | 104.06 | 49.73 | -
注:采用费率计价方式的，应分别填写“计算基础”、“费率”、“价格”列数值；采用总价计价方式的，可只填“价格”列数值。

## 表E.4.1 其他项目清单计价表【实验楼 消防水】
其他项目清单计价表
工程名称：实验楼 消防水 |  | 标段：义马市高级中学大门及围墙改造等工程项目 |  |  |  | 第 1 页 共 1 页
序号 | 项目名称 |  | 暂估（暂定）金额（元） | 结算（确定）金额（元） | 调整金额± （元） |  | 备注
1 | 暂列金额 |  | 4827.68 |  |  |  | 详见本标准表 E.4.2
2 | 专业工程暂估价 |  | 8000 |  |  |  | 详见本标准表 E.4.3
3 | 计日工 | [5 empty] | 详见本标准表 E.4.4
4 | 总承包服务费 | [5 empty] | 详见本标准表 E.4.5
5 | 合同中约定的其他项目
6 | 环境保护税 | [5 empty] | 按实计取
合 计 |  |  | 12827.68 |  |  |  | —

## 表E.4.2 暂列金额明细表【实验楼 消防水】
暂列金额明细表
工程名称：实验楼 消防水 |  |  |  | 标段：义马市高级中学大门及围墙改造等工程项目 |  |  | 第 1 页 共 1 页
序号 | 项目名称 | 计算基础 | 费率（%） |  | 暂定金额 （元） | 确定金额（元） |  | 调整金额± (元) | 备注
1 | 合同价格调整暂列金额
2 | 未确定工程暂列金额 |  |  |  | 4827.68
2.1 | 暂列金额 | 96553.61 | 5 |  | 4827.68
3 | 未确定服务暂列金额
3.1
4 | 未确定其他暂列金额
4.1
本页小计 |  | - | - |  | 4827.68 |  |  |  | -
合 计 |  | - | - |  | 4827.68 |  |  |  | -
注：1,本表由招标人填写“暂定金额”总额，采用费率计价方式计算暂定金额的，应分别填写“计算基础”；“费率”,并计算填写“暂定金额”;采用总价计价方式计算暂定金额的，可直接填写“暂定金额”； 2,投标人应将上述暂定金额填写并计入投标总价； 3,结算时应按合同约定计算并填写“确定金额”。

## 表E.4.3 专业工程暂估价明细表【实验楼 消防水】
专业工程暂估价明细表
工程名称：实验楼 消防水 |  |  |  | 标段：义马市高级中学大门及围墙改造等工程项目 |  |  |  | 第 1 页 共 1 页
序号 | 专业工程名称 | 暂估金额（元） |  |  |  | 确认金额（元） |  |  |  | 调整金额±（元） | 备注
|  | 不含税价格 | 增值税 |  | 含税价格 | 不含税价格 | 增值税 |  | 含税价格
|  | A₁ | B₁ |  | C₁ | A₂ | B₂ |  | C₂ | D=C₂-C₁
1 | 抗震支架 | 7991 | 9 |  | 8000
本页小计 |  | 7991 | 9 |  | 8000 | [5 empty] | --
合计 |  | 7991 | 9 |  | 8000 | [5 empty] | --
注：本表“暂估金额”由招标人填写，投标人应将“暂估金额”填写并计入投标总价。结算时应按合同约定的价格填写 “确认金额”。

## 表E.4.4 计日工表【实验楼 消防水】
计日工表
工程名称：实验楼 消防水 |  |  |  | 标段：义马市高级中学大门及围墙改造等工程项目 |  |  |  | 第 1 页 共 1 页
编号 | 计日工名称 | 单位 | 暂定数量 |  | 实际数量 | 综合单价(元) | 合价（元） |  |  | 调整金额± (元)
[7 empty] | 暂定 |  | 实际
[7 empty] | A₁ |  | A₂ | B=A₂-A₁
一 | 人工
1
人工小计
二 | 材料
1
材料小计
三 | 施工机械
1
施工机械小计
总 计
注：1 本表计日工名称、暂定数量应由招标人填写。编制最高投标限价时，单价应由招标人按有关计价规定确定；编制投标报 价时，单价应由投标人自主报价，并按暂定数量计算合价计入投标总价中。 2 工程结算时，应按发承包双方确认的实际数量计算合价。发承包双方确认的实际数量详见本标准表E.8.2。

## 表E.4.5 总承包服务费计价表【实验楼 消防水】
总承包服务费计价表
工程名称：实验楼 消防水 |  |  |  | 标段：义马市高级中学大门及围墙改造等工程项目 |  |  |  |  | 第 1 页 共 1 页
序号 | 项目名称 | 计算基础 | 费率 （%） |  | 金额 （元） | 确认 计算基础 | 结算金额 （元） | 调整金额± （元） |  | 备注
|  | A₁ | B |  | C₁ | A₂ | C₂ | D=C₂-C₁
1 | 发包人提供材料 | [8 empty] | 详见本标准表G.1.1
2 | 专业分包工程 | [8 empty] | 详见本标准表E.4.3
3 | 直接发包的专业工程 | [8 empty] | 详见本标准表E.4.6
本页小计
合 计 |  | — | — |  |  | — |  |  |  | —
注：1 本表项目名称、服务内容应由招标人填写； 2 编制最高投标限价及投标报价时，采用费率计价方式计算总承包服务费的，应分别填写“计算基础 A₁” “费率B”， 并计算填写“金额C₁”，C₁=A₁×B; 采用总价计价方式计算总承包服务费的，可直接填写“金额C₁”； 3 编制结算时，采用费率计价方式计算总承包服务费的，应填写“确认计算基础A₂”， 并计算填写“结算金额C₂”， C₂=A₂×B；采用总价计价方式计算总承包服务费的，可直接填写“结算金额C₂”。

## 表E.4.6 直接发包的专业工程明细表【实验楼 消防水】
直接发包的专业工程明细表
工程名称：实验楼 消防水 |  | 标段：义马市高级中学大门及围墙改造等工程项目 | 第 1 页 共 1 页
序号 | 直接发包的专业工程名称 |  |  | 备注
1 | 直接发包的专业工程
1.1
注：本表应由招标人填写，用于计算直接发包的专业工程总承包服务费。

## 表E.5.1 增值税计价表【实验楼 消防水】
增值税计价表
工程名称：实验楼 消防水 |  |  | 标段：义马市高级中学大门及围墙改造等工程项目 |  | 第 1 页 共 1 页
序号 | 项目名称 | 计算基础说明 |  | 计算基础 |  | 税率(%) | 金额(元)
1 | 增值税 | 分部分项工程+措施项目+其他项目-专业工程暂估价 |  | 101381.29 |  | 9 | 9124.32
合 计 | [6 empty] | 9124.32

## 表G.2.1-1 承包人提供可调价主要材料表一【实验楼 消
承包人提供可调价主要材料表一
(适用于价格信息调差法)
工程名称：实验楼 消防水 |  |  |  | 标段：义马市高级中学大门及围墙改造等工程项目 |  |  |  |  | 第 1 页 共 2 页
序号 | 名称、规格、型号 | 单位 | 数量 |  | 基准价 Cₒ（元） | 投标报价 （元） | 风险幅度系数 r（%） | 价格信息 Cᵢ（元） |  | 价差 ΔC（元） | 价差调整金额 ΔP（元）
1 | 薄型单栓带消防软管卷盘单栓消火栓箱 消火栓箱外形尺寸为700x1000x180mm,每个栓箱内均配备 φ19mm水枪，25m长DN65衬胶水带，SNZ65消火栓；以及消防软管卷盘一套等 | 套 | 13 |  | 1600 |  | 0
2 | 国标内外壁热浸镀锌钢管 公称直径100mm以内 | m | 192.373 |  | 41 |  | 0
3 | 薄型单栓带消防软管卷盘单栓消火栓箱 消火栓箱外形尺寸为700x1000x180mm,每个栓箱内均配备 φ19mm水枪，25m长DN65衬胶水带，SNZ65消火栓；以及消防软管卷盘一套等 | 套 | 3 |  | 1600 |  | 0
4 | 砂子 | kg | 27.699 |  | 140 |  | 0
5 | 蝶阀 公称直径100mm以内 | 个 | 12 |  | 286.02 |  | 0
6 | 橡塑管壳 50mm | m3 | 2.2969 |  | 894 |  | 0
7 | 灭火器 MF/ABC3 | 个 | 24 |  | 44 |  | 0
8 | 沟槽卡箍 公称直径100mm以内 | 套 | 79.395 |  | 11.9 |  | 0
9 | 镀锌薄钢板 δ0.3 | m2 | 114.468 |  | 8.11 |  | 0
10 | 翻盖式地型灭火器箱 | 个 | 12 |  | 70 |  | 0
11 | 卡箍连接件(含胶圈) 公称直径 | 套 | 48 |  | 11.9 |  | 0
本页小计
注：1 本表仅适用于物价变化引起合同价格调整事件使用。其中，招标人填写序号、名称、规格、型号、 单位、基准价、风险 幅度；投标人根据投标报价填写投标报价； 2 “数量”依据发承包双方在合同中明确的数量计算方式计算确定。
承包人提供可调价主要材料表一
(适用于价格信息调差法)
工程名称：实验楼 消防水 |  |  |  | 标段：义马市高级中学大门及围墙改造等工程项目 |  |  |  |  | 第 2 页 共 2 页
序号 | 名称、规格、型号 | 单位 | 数量 |  | 基准价 Cₒ（元） | 投标报价 （元） | 风险幅度系数 r（%） | 价格信息 Cᵢ（元） |  | 价差 ΔC（元） | 价差调整金额 ΔP（元）
100mm以内
12 | 国标内外壁热浸镀锌钢管 公称直径65mm以内 | m | 19.9447 |  | 28 |  | 0
13 | 沟槽法兰 公称直径100mm以内 | 片 | 24 |  | 22 |  | 0
14 | 型钢 综合 | kg | 152.544 |  | 3.062 |  | 0
15 | 沟槽90°弯头 DN100 | 个 | 20 |  | 21.11 |  | 0
16 | 沟槽三通 DN100 | 个 | 10 |  | 40.5 |  | 0
17 | 焊接钢管 DN150 | m | 6.678 |  | 56.78 |  | 0
18 | 沟槽卡箍 公称直径65mm以内 | 套 | 44.22 |  | 8.56 |  | 0
19 | 沟槽卡箍 公称直径100mm以内 | 套 | 31.5947 |  | 11.9 |  | 0
20 | 釉面砖 5mm厚 | m2 | 8.8816 |  | 35 |  | 0
本页小计
合 计
注：1 本表仅适用于物价变化引起合同价格调整事件使用。其中，招标人填写序号、名称、规格、型号、 单位、基准价、风险 幅度；投标人根据投标报价填写投标报价； 2 “数量”依据发承包双方在合同中明确的数量计算方式计算确定。

## 表E.1.1 工程项目清单汇总表【室外 消防水】
工程项目清单汇总表
工程名称：室外 消防水 |  | 标段：义马市高级中学大门及围墙改造等工程项目 | 第 1 页 共 1 页
序号 | 项目名称 |  |  | 金额（元）
1 | 分部分项工程 |  |  | 205884.43
1.1 | 消防管网 |  |  | 205884.43
2 | 措施项目 |  |  | 6818.15
2.1 | 其中：安全生产措施项目 |  |  | 2939.71
3 | 其他项目 |  |  | 10635.13
3.1 | 暂列金额 |  |  | 10635.13
3.2 | 专业工程暂估价
3.3 | 计日工
3.4 | 总承包服务费
3.5 | 合同中约定的其他项目
3.6 | 环境保护税
4 | 增值税 |  |  | 20100.39
合 计 |  |  |  | 243,438.10
注：1 专业工程暂估价为已含税价格，在计算增值税计算基础时不应包含专业工程暂估价金额; 2 本表宜用于按合同标的为工程量清单编制对象的工程汇总计算，以单项工程、单位工程等为工程量清单编制对象的工程 可按本表汇总计算。

## 表E.2.1 分部分项工程项目清单计价表【室外 消防水】
分部分项工程项目清单计价表
工程名称：室外 消防水 |  |  |  | 标段：义马市高级中学大门及围墙改造等工程项目 |  |  | 第 1 页 共 4 页
序号 | 项目编码 | 项目名称 | 项目特征描述 |  | 计量 单位 | 工程量 |  | 金额（元）
[8 empty] | 综合单价 | 合价
|  | 消防管网 | [6 empty] | 205884.43
1 | 040101002001 | 挖沟槽土方 | 1.土壤类别:一、二类土 2.挖土深度:2m以内 |  | m3 | 390.74 |  | 7.53 | 2942.27
2 | 041101001001 | 垫层 | 1.垫层材料种类、厚度:砂垫层150mm 2.其他未尽事宜详见图纸及规范 |  | m3 | 69.93 |  | 282.07 | 19725.16
3 | 040103002001 | 一般回填方 | 1.密实度要求:符合国家规范要求 2.填方材料品种:素土 3.其他未尽事宜详见图纸及规范 |  | m3 | 320.81 |  | 10.41 | 3339.63
4 | 040103003001 | 余方弃置 | 1.废弃料品种:余土 2.运距:自行考虑 3.其他未尽事宜详见图纸及规范 |  | m3 | 69.93 |  | 26 | 1818.18
5 | 040501002001 | 复合管 | 1.安装部位:室外 2.介质:消防水 3.材质、规格:钢丝网骨架聚乙烯复合管DN100 4.连接形式:电熔连接 5.压力试验及吹、洗设计要求:满足设计及规范要求 6.其他未尽事宜详见图纸及规范 |  | m | 553.6 |  | 126.23 | 69880.93
6 | 040501004001 | 铸铁管 | 1.安装部位:室外 2.介质:消防水 3.材质、规格:水泥砂浆衬里球墨铸铁管DN400 4.连接形式:承插连接，橡胶圈密封接口 5.压力试验及吹、洗设计要求:满足设计及规范要求 6.其他未尽事宜详见图纸及规范 |  | m | 61.62 |  | 476.8 | 29380.42
7 | 031201001004 | 管道刷油 | 1.除锈级别:轻锈 2.刷缠品种:沥青漆两遍 3..其他未尽事宜详见图纸及规范 |  | m | 61.62 |  | 28.56 | 1759.87
本页小计 | [8 empty] | 128846.46
分部分项工程项目清单计价表
工程名称：室外 消防水 |  |  |  | 标段：义马市高级中学大门及围墙改造等工程项目 |  |  | 第 2 页 共 4 页
序号 | 项目编码 | 项目名称 | 项目特征描述 |  | 计量 单位 | 工程量 |  | 金额（元）
[8 empty] | 综合单价 | 合价
8 | 040502005001 | 阀门 | 1.名称:闸阀 2.材质及规格:DN100 3.连接方式:法兰连接，含法兰 4.其他未尽事宜详见图纸及规范 |  | 个 | 4 |  | 609.59 | 2438.36
9 | 031002001007 | 金属阀门 | 1.类型:蝶阀 2.规格、压力等级:DN100 3.连接形式:法兰连接 4.含沟槽法兰、卡箍 5.其他未尽事宜详见图纸及规范 |  | 个 | 4 |  | 613.65 | 2454.6
10 | 040504001001 | 砌筑井 | 1.名称:砖砌阀门井 2.尺寸:井径Φ1200 3.垫层、基础材质及厚度:100厚卵石垫层，C25混凝土底板200mm 4.砌筑材料品种、规格、强度等级:MU10级砖M10水泥砂浆 5.勾缝、抹面要求:原浆勾缝 6.砂浆强度等级、配合比:M10水泥砂浆 7.井盖、井圈材质及规格:铸铁井盖Φ700 8.详见施工图设计及图集12YS2-33 9.其他未尽事宜详见图纸及规范 |  | 座 | 4 |  | 2380.26 | 9521.04
本页小计 | [8 empty] | 14414
分部分项工程项目清单计价表
工程名称：室外 消防水 |  |  |  | 标段：义马市高级中学大门及围墙改造等工程项目 |  |  | 第 3 页 共 4 页
序号 | 项目编码 | 项目名称 | 项目特征描述 |  | 计量 单位 | 工程量 |  | 金额（元）
[8 empty] | 综合单价 | 合价
11 | 040504001002 | 消防取水口 | 1.名称:消防取水口 2.井深及其他:详见施工图设计及图集12YS4-154 3.尺寸:井径Φ2000 4.垫层、基础材质及厚度:C10混凝土垫层100mm，C25钢筋混凝底板200mm 5.砌筑材料品种、规格、强度等级:MU10级砖M10水泥砂浆 6.勾缝、抹面要求:原浆勾缝 7.砂浆强度等级、配合比:M10水泥砂浆 8.盖板材质、规格:C25钢筋混凝土预制盖板 9.井盖、井圈材质及规格:Φ700双层井盖 10.其他未尽事宜详见图纸及规范 |  | 座 | 2 |  | 4913.99 | 9827.98
12 | 041001001002 | 拆除路面 | 1.拆除原有沥青路面 2.拆除厚度：100厚沥青混凝土面层+300厚级配碎石 3.拆除垃圾外运10km，含垃圾处理费 4.其它说明:详见相关设计图纸、要求及规范 |  | m2 | 88.86 |  | 17.29 | 1536.39
本页小计 | [8 empty] | 11364.37
分部分项工程项目清单计价表
工程名称：室外 消防水 |  |  |  | 标段：义马市高级中学大门及围墙改造等工程项目 |  |  | 第 4 页 共 4 页
序号 | 项目编码 | 项目名称 | 项目特征描述 |  | 计量 单位 | 工程量 |  | 金额（元）
[8 empty] | 综合单价 | 合价
13 | 041001002001 | 拆除人行道 | 1.拆除原有铺装路面 2.拆除厚度：60厚300×300红色防滑广场砖+30厚1：3干硬性水泥砂浆+100厚C25素混凝土+300厚级配碎石 3.拆除垃圾外运10km，含垃圾处理费 4.其它说明:详见相关设计图纸、要求及规范 |  | m2 | 124.79 |  | 22.26 | 2777.83
14 | 040203006001 | 沥青混凝土 | 1.40厚细粒式沥青混凝土 2.60厚中粒式沥青混凝土 3.乳化沥青透层 4.300厚级配碎石 5.压实系数0.93 6.其它说明:详见相关设计图纸、要求及规范 |  | m2 | 88.86 |  | 208.33 | 18512.2
15 | 040204001001 | 人行道块料铺设 | 1.60厚300X300红色防滑广场砖 2.30厚1：3干硬性水泥砂浆 3.100厚C25素混凝土 4.300厚级配碎石 5.压实系数0.93 6.其它说明:详见相关设计图纸、要求及规范 |  | m2 | 124.79 |  | 240.16 | 29969.57
本页小计 | [8 empty] | 51259.6
合 计 | [8 empty] | 205884.43

## 表E.3.1 措施项目清单计价表【室外 消防水】
措施项目清单计价表
工程名称：室外 消防水 |  |  | 标段：义马市高级中学大门及围墙改造等工程项目 |  | 第 1 页 共 1 页
序号 | 项目编码 | 项目名称 |  | 工作内容 |  | 价格（元） | 备注
1 | 041201019001 | 安全生产 |  | 施工现场安全施工所需的各项措施 |  | 2939.71 | 详见明细表E.3.2
2 | 04B001 | 环境保护费、文明施工费、临时设施费及扬尘污染防治增加费 |  | 施工现场为达到环保部门要求所需要的各项的措施、施工现场文明施工所需要的各项的措施、施工企业为进行建设工程施工所必须搭设的生活和生产用的临时建筑物构筑物和其他临时设施的措施、根据我省实际情况，施工现场扬尘污染防治标准提高所需增加的措施 |  | 1959.8 | 详见明细表E.3.2
3 | 041201021001 | 夜间施工增加 |  | 因夜间或在地下室等特殊施工部位施工时，所采用照明设备的安拆、维护、照明用电及施工人员夜班补助、夜间施工劳动效率降低等内容 |  | 479.66 | 详见明细表E.3.2
4 | 041201023001 | 二次搬运 |  | 因施工场地条件及施工程序限制而发生的材料、构配件、半成品等一次运输不能到达堆放地点，必须进行二次或多次搬运所发生的内容 |  | 959.32 | 详见明细表E.3.2
5 | 041201020001 | 冬雨季施工 |  | 在冬季或雨季施工，引起防寒、保温、防滑、防潮和排除雨雪等措施的增加，人工、施工机械效率的降低等内容 |  | 479.66 | 详见明细表E.3.2
本页小计 | [5 empty] | 6818.15 | --
合 计 | [5 empty] | 6818.15 | --
注：措施项目清单费用构成详见本标准表 E.3.2，大型机械进出场及安拆费用组成见本标准表 E.3.4。

## 表E.3.2 措施项目清单构成明细分析表【室外 消防水】
措施项目清单构成明细分析表
工程名称：室外 消防水 |  |  |  | 标段：义马市高级中学大门及围墙改造等工程项目 |  |  |  |  | 第 1 页 共 1 页
序号 | 项目编码 | 措施项目名称 | 计算基础 |  | 费率 （%） | 价格 （元） | 价格构成明细（元） | [5 empty] | 备注
[7 empty] | 人工费 | 材料费 |  | 施工机具使用费 | 管理费 | 利润
1 | 041201019001 | 安全生产 | 4899.51 |  | 60 | 2939.71 | - | - |  | - | - | -
2 | 04B001 | 环境保护费、文明施工费、临时设施费及扬尘污染防治增加费 | 4899.51 |  | 40 | 1959.8 | - | - |  | - | - | -
3 | 041201021001 | 夜间施工增加 | 1918.63 |  | 25 | 479.66 | - | - |  | - | - | -
4 | 041201023001 | 二次搬运 | 1918.63 |  | 50 | 959.32 | - | - |  | - | - | -
5 | 041201020001 | 冬雨季施工 | 1918.63 |  | 25 | 479.66 | - | - |  | - | - | -
合 计 | [5 empty] | 6818.15 | [6 empty] | -
注:采用费率计价方式的，应分别填写“计算基础”、“费率”、“价格”列数值；采用总价计价方式的，可只填“价格”列数值。

## 表E.4.1 其他项目清单计价表【室外 消防水】
其他项目清单计价表
工程名称：室外 消防水 |  | 标段：义马市高级中学大门及围墙改造等工程项目 |  |  |  | 第 1 页 共 1 页
序号 | 项目名称 |  | 暂估（暂定）金额（元） | 结算（确定）金额（元） | 调整金额± （元） |  | 备注
1 | 暂列金额 |  | 10635.13 |  |  |  | 详见本标准表 E.4.2
2 | 专业工程暂估价 | [5 empty] | 详见本标准表 E.4.3
3 | 计日工 | [5 empty] | 详见本标准表 E.4.4
4 | 总承包服务费 | [5 empty] | 详见本标准表 E.4.5
5 | 合同中约定的其他项目
6 | 环境保护税 | [5 empty] | 按实计取
合 计 |  |  | 10635.13 |  |  |  | —

## 表E.4.2 暂列金额明细表【室外 消防水】
暂列金额明细表
工程名称：室外 消防水 |  |  |  | 标段：义马市高级中学大门及围墙改造等工程项目 |  |  | 第 1 页 共 1 页
序号 | 项目名称 | 计算基础 | 费率（%） |  | 暂定金额 （元） | 确定金额（元） |  | 调整金额± (元) | 备注
1 | 合同价格调整暂列金额
2 | 未确定工程暂列金额 |  |  |  | 10635.13
2.1 | 暂列金额 | 212702.58 | 5 |  | 10635.13
3 | 未确定服务暂列金额
3.1
4 | 未确定其他暂列金额
4.1
本页小计 |  | - | - |  | 10635.13 |  |  |  | -
合 计 |  | - | - |  | 10635.13 |  |  |  | -
注：1,本表由招标人填写“暂定金额”总额，采用费率计价方式计算暂定金额的，应分别填写“计算基础”；“费率”,并计算填写“暂定金额”;采用总价计价方式计算暂定金额的，可直接填写“暂定金额”； 2,投标人应将上述暂定金额填写并计入投标总价； 3,结算时应按合同约定计算并填写“确定金额”。

## 表E.4.3 专业工程暂估价明细表【室外 消防水】
专业工程暂估价明细表
工程名称：室外 消防水 |  |  |  | 标段：义马市高级中学大门及围墙改造等工程项目 |  |  |  | 第 1 页 共 1 页
序号 | 专业工程名称 | 暂估金额（元） |  |  |  | 确认金额（元） |  |  |  | 调整金额±（元） | 备注
|  | 不含税价格 | 增值税 |  | 含税价格 | 不含税价格 | 增值税 |  | 含税价格
|  | A₁ | B₁ |  | C₁ | A₂ | B₂ |  | C₂ | D=C₂-C₁
本页小计 | [10 empty] | --
合计 | [10 empty] | --
注：本表“暂估金额”由招标人填写，投标人应将“暂估金额”填写并计入投标总价。结算时应按合同约定的价格填写 “确认金额”。

## 表E.4.4 计日工表【室外 消防水】
计日工表
工程名称：室外 消防水 |  |  |  | 标段：义马市高级中学大门及围墙改造等工程项目 |  |  |  | 第 1 页 共 1 页
编号 | 计日工名称 | 单位 | 暂定数量 |  | 实际数量 | 综合单价(元) | 合价（元） |  |  | 调整金额± (元)
[7 empty] | 暂定 |  | 实际
[7 empty] | A₁ |  | A₂ | B=A₂-A₁
一 | 人工
1
人工小计
二 | 材料
1
材料小计
三 | 施工机械
1
施工机械小计
总 计
注：1 本表计日工名称、暂定数量应由招标人填写。编制最高投标限价时，单价应由招标人按有关计价规定确定；编制投标报 价时，单价应由投标人自主报价，并按暂定数量计算合价计入投标总价中。 2 工程结算时，应按发承包双方确认的实际数量计算合价。发承包双方确认的实际数量详见本标准表E.8.2。

## 表E.4.5 总承包服务费计价表【室外 消防水】
总承包服务费计价表
工程名称：室外 消防水 |  |  |  | 标段：义马市高级中学大门及围墙改造等工程项目 |  |  |  |  | 第 1 页 共 1 页
序号 | 项目名称 | 计算基础 | 费率 （%） |  | 金额 （元） | 确认 计算基础 | 结算金额 （元） | 调整金额± （元） |  | 备注
|  | A₁ | B |  | C₁ | A₂ | C₂ | D=C₂-C₁
1 | 发包人提供材料 | [8 empty] | 详见本标准表G.1.1
2 | 专业分包工程 | [8 empty] | 详见本标准表E.4.3
3 | 直接发包的专业工程 | [8 empty] | 详见本标准表E.4.6
本页小计
合 计 |  | — | — |  |  | — |  |  |  | —
注：1 本表项目名称、服务内容应由招标人填写； 2 编制最高投标限价及投标报价时，采用费率计价方式计算总承包服务费的，应分别填写“计算基础 A₁” “费率B”， 并计算填写“金额C₁”，C₁=A₁×B; 采用总价计价方式计算总承包服务费的，可直接填写“金额C₁”； 3 编制结算时，采用费率计价方式计算总承包服务费的，应填写“确认计算基础A₂”， 并计算填写“结算金额C₂”， C₂=A₂×B；采用总价计价方式计算总承包服务费的，可直接填写“结算金额C₂”。

## 表E.4.6 直接发包的专业工程明细表【室外 消防水】
直接发包的专业工程明细表
工程名称：室外 消防水 |  | 标段：义马市高级中学大门及围墙改造等工程项目 | 第 1 页 共 1 页
序号 | 直接发包的专业工程名称 |  |  | 备注
1 | 直接发包的专业工程
1.1
注：本表应由招标人填写，用于计算直接发包的专业工程总承包服务费。

## 表E.5.1 增值税计价表【室外 消防水】
增值税计价表
工程名称：室外 消防水 |  |  | 标段：义马市高级中学大门及围墙改造等工程项目 |  | 第 1 页 共 1 页
序号 | 项目名称 | 计算基础说明 |  | 计算基础 |  | 税率(%) | 金额(元)
1 | 增值税 | 分部分项工程+措施项目+其他项目-专业工程暂估价 |  | 223337.71 |  | 9 | 20100.39
合 计 | [6 empty] | 20100.39

## 表G.2.1-1 承包人提供可调价主要材料表一【室外 消防
承包人提供可调价主要材料表一
(适用于价格信息调差法)
工程名称：室外 消防水 |  |  |  | 标段：义马市高级中学大门及围墙改造等工程项目 |  |  |  |  | 第 1 页 共 2 页
序号 | 名称、规格、型号 | 单位 | 数量 |  | 基准价 Cₒ（元） | 投标报价 （元） | 风险幅度系数 r（%） | 价格信息 Cᵢ（元） |  | 价差 ΔC（元） | 价差调整金额 ΔP（元）
1 | 钢丝网骨架聚乙烯复合管 公称外径110mm以内 | m | 562.4576 |  | 65 |  | 0
2 | 水泥砂浆衬里球墨铸铁管 公称直径400mm以内 | m | 61.0038 |  | 354.1 |  | 0
3 | 砂子中砂 | m3 | 88.3915 |  | 140 |  | 0
4 | 广场砖 300*300*60mm | m2 | 127.2858 |  | 61.25 |  | 0
5 | 碎石 综合 | m3 | 84.99 |  | 90 |  | 0
6 | 沥青混凝土 中粒式 | m3 | 5.3849 |  | 1327 |  | 0
7 | 钢丝网骨架聚乙烯复合管电熔管件 公称外径110mm以内 | 个 | 170.5088 |  | 35.75 |  | 0
8 | 预拌混凝土 C25 | m3 | 15.7558 |  | 340 |  | 0
9 | 沥青混凝土 细粒式 | m3 | 3.5899 |  | 1416 |  | 0
10 | 垃圾外运弃倒（含装车） | m3 | 96.6911 |  | 28.4 |  | 0
11 | 土方场外运输（含装车） | m3 | 69.93 |  | 26 |  | 0
12 | 铸铁井盖、井座 φ700重型 | 套 | 4 |  | 454 |  | 0
13 | 预拌抹灰砂浆 (干拌) DP M15 | m3 | 3.8373 |  | 462.6 |  | 0
14 | 球墨铸铁管给水管件 公称直径400mm以内 | 个 | 4.9912 |  | 265.18 |  | 0
15 | 预拌混凝土 C25 | m3 | 3.866 |  | 340 |  | 0
16 | 闸阀 公称直径100mm以内 | 个 | 4 |  | 327 |  | 0
17 | 建筑垃圾处理费 | t | 209.8394 |  | 6 |  | 0
本页小计
注：1 本表仅适用于物价变化引起合同价格调整事件使用。其中，招标人填写序号、名称、规格、型号、 单位、基准价、风险 幅度；投标人根据投标报价填写投标报价； 2 “数量”依据发承包双方在合同中明确的数量计算方式计算确定。
承包人提供可调价主要材料表一
(适用于价格信息调差法)
工程名称：室外 消防水 |  |  |  | 标段：义马市高级中学大门及围墙改造等工程项目 |  |  |  |  | 第 2 页 共 2 页
序号 | 名称、规格、型号 | 单位 | 数量 |  | 基准价 Cₒ（元） | 投标报价 （元） | 风险幅度系数 r（%） | 价格信息 Cᵢ（元） |  | 价差 ΔC（元） | 价差调整金额 ΔP（元）
18 | 蝶阀 公称直径100mm以内 | 个 | 4 |  | 286.02 |  | 0
19 | 橡胶圈(给水) DN400 | 个 | 11.5907 |  | 80 |  | 0
20 | 预拌混合砂浆 M10 | m3 | 2.144 |  | 430.2 |  | 0
本页小计
合 计
注：1 本表仅适用于物价变化引起合同价格调整事件使用。其中，招标人填写序号、名称、规格、型号、 单位、基准价、风险 幅度；投标人根据投标报价填写投标报价； 2 “数量”依据发承包双方在合同中明确的数量计算方式计算确定。

## 表E.1.1 工程项目清单汇总表【餐厅 采暖】
工程项目清单汇总表
工程名称：餐厅 采暖 |  | 标段：义马市高级中学大门及围墙改造等工程项目 | 第 1 页 共 1 页
序号 | 项目名称 |  |  | 金额（元）
1 | 分部分项工程 |  |  | 144318.03
1.1 | 热力入口 |  |  | 5863.41
1.2 | 采暖 |  |  | 138454.62
2 | 措施项目 |  |  | 4752.12
2.1 | 其中：安全生产措施项目 |  |  | 1421.84
3 | 其他项目 |  |  | 22453.51
3.1 | 暂列金额 |  |  | 7453.51
3.2 | 专业工程暂估价 |  |  | 15000
3.3 | 计日工
3.4 | 总承包服务费
3.5 | 合同中约定的其他项目
3.6 | 环境保护税
4 | 增值税 |  |  | 14087.13
合 计 |  |  |  | 185,610.79
注：1 专业工程暂估价为已含税价格，在计算增值税计算基础时不应包含专业工程暂估价金额; 2 本表宜用于按合同标的为工程量清单编制对象的工程汇总计算，以单项工程、单位工程等为工程量清单编制对象的工程 可按本表汇总计算。

## 表E.2.1 分部分项工程项目清单计价表【餐厅 采暖】
分部分项工程项目清单计价表
工程名称：餐厅 采暖 |  |  |  | 标段：义马市高级中学大门及围墙改造等工程项目 |  |  | 第 1 页 共 9 页
序号 | 项目编码 | 项目名称 | 项目特征描述 |  | 计量 单位 | 工程量 |  | 金额（元）
[8 empty] | 综合单价 | 合价
|  | 热力入口 | [6 empty] | 5863.41
1 | 031002012001 | 热量表 | 1.类型:热量表 2.型号、规格:DN70 3.连接形式:法兰连接 4.配套温度传感器 5.其他未尽事宜详见图纸、规范 |  | 组 | 1 |  | 2277.86 | 2277.86
2 | 031002001008 | 金属阀门 | 1.类型:闸阀 2.规格:DN70 3.连接方式:法兰连接 4.内含法兰 5.其他未尽事宜详见图纸、规范 |  | 个 | 4 |  | 336.51 | 1346.04
3 | 031002001009 | 金属阀门 | 1.类型:水过滤器 2.规格:DN70，同管径,60目 3.连接方式:法兰连接 4.内含法兰 5.其他未尽事宜详见图纸、规范 |  | 个 | 1 |  | 318.51 | 318.51
4 | 031002001010 | 金属阀门 | 1.类型:水过滤器 2.规格:DN70，同管径,孔径3mm 3.连接方式:法兰连接 4.内含法兰 5.其他未尽事宜详见图纸、规范 |  | 个 | 2 |  | 318.51 | 637.02
5 | 031002001011 | 金属阀门 | 1.类型:自力式压差平衡阀 2.规格:DN70 3.连接方式:法兰连接 4.内含法兰 5.其他未尽事宜详见图纸、规范 |  | 个 | 1 |  | 530.51 | 530.51
6 | 031002001012 | 金属阀门 | 1.类型:泄水球阀 2.规格:DN25 3.连接方式:螺纹连接 4.其他未尽事宜详见图纸、规范 |  | 个 | 2 |  | 56.72 | 113.44
本页小计 | [8 empty] | 5223.38
分部分项工程项目清单计价表
工程名称：餐厅 采暖 |  |  |  | 标段：义马市高级中学大门及围墙改造等工程项目 |  |  | 第 2 页 共 9 页
序号 | 项目编码 | 项目名称 | 项目特征描述 |  | 计量 单位 | 工程量 |  | 金额（元）
[8 empty] | 综合单价 | 合价
7 | 031002001013 | 金属阀门 | 1.类型:截止阀 2.规格:DN25 3.连接方式:螺纹连接 4.其他未尽事宜详见图纸、规范 |  | 个 | 1 |  | 51.56 | 51.56
8 | 030601001001 | 温度仪表 | 1.类型:温度计 2.其他未尽事宜详见图纸、规范 |  | 支 | 2 |  | 53.12 | 106.24
9 | 030601002001 | 压力仪表 | 1.类型:压力表（含表弯及接头） 2.其他未尽事宜详见图纸、规范 |  | 台 | 4 |  | 102.61 | 410.44
10 | 031008001001 | 采暖工程系统调试 | 1.采暖工程系统调试 |  | 系统 | 1 |  | 71.79 | 71.79
|  | 采暖 | [6 empty] | 138454.62
11 | 031001003001 | 无缝钢管 | 1.安装部位:室内 2.介质:水 3.材质、规格:无缝钢管DN70 4.连接形式:螺纹连接 5.压力试验及吹、洗设计要求:满足施工图设计要求 6.其他:未尽事宜参见施工图说明及相关规范图集 |  | m | 31.68 |  | 79.66 | 2523.63
12 | 031001003002 | 无缝钢管 | 1.安装部位:室内（超高） 2.介质:水 3.材质、规格:无缝钢管DN70 4.连接形式:螺纹连接 5.压力试验及吹、洗设计要求:满足施工图设计要求 6.其他:未尽事宜参见施工图说明及相关规范图集 |  | m | 38.24 |  | 82.88 | 3169.33
本页小计 | [8 empty] | 6332.99
分部分项工程项目清单计价表
工程名称：餐厅 采暖 |  |  |  | 标段：义马市高级中学大门及围墙改造等工程项目 |  |  | 第 3 页 共 9 页
序号 | 项目编码 | 项目名称 | 项目特征描述 |  | 计量 单位 | 工程量 |  | 金额（元）
[8 empty] | 综合单价 | 合价
13 | 031001003003 | 无缝钢管 | 1.安装部位:室内（超高） 2.介质:水 3.材质、规格:无缝钢管DN50 4.连接形式:螺纹连接 5.压力试验及吹、洗设计要求:满足施工图设计要求 6.其他:未尽事宜参见施工图说明及相关规范图集 |  | m | 85.26 |  | 68.32 | 5824.96
14 | 031001002001 | 镀锌钢管 | 1.安装部位:室内（超高） 2.介质:水 3.材质、规格:镀锌钢管DN40 4.连接形式:螺纹连接 5.压力试验及吹、洗设计要求:满足施工图设计要求 6.其他:未尽事宜参见施工图说明及相关规范图集 |  | m | 56.01 |  | 71.02 | 3977.83
15 | 031001002002 | 镀锌钢管 | 1.安装部位:室内（超高） 2.介质:水 3.材质、规格:镀锌钢管DN32 4.连接形式:螺纹连接 5.压力试验及吹、洗设计要求:满足施工图设计要求 6.其他:未尽事宜参见施工图说明及相关规范图集 |  | m | 40.42 |  | 69.99 | 2829
本页小计 | [8 empty] | 12631.79
分部分项工程项目清单计价表
工程名称：餐厅 采暖 |  |  |  | 标段：义马市高级中学大门及围墙改造等工程项目 |  |  | 第 4 页 共 9 页
序号 | 项目编码 | 项目名称 | 项目特征描述 |  | 计量 单位 | 工程量 |  | 金额（元）
[8 empty] | 综合单价 | 合价
16 | 031001002003 | 镀锌钢管 | 1.安装部位:室内 2.介质:水 3.材质、规格:镀锌钢管DN25 4.连接形式:螺纹连接 5.压力试验及吹、洗设计要求:满足施工图设计要求 6.其他:未尽事宜参见施工图说明及相关规范图集 |  | m | 97.15 |  | 58.29 | 5662.87
17 | 031001002004 | 镀锌钢管 | 1.安装部位:室内（超高） 2.介质:水 3.材质、规格:镀锌钢管DN25 4.连接形式:螺纹连接 5.压力试验及吹、洗设计要求:满足施工图设计要求 6.其他:未尽事宜参见施工图说明及相关规范图集 |  | m | 85.63 |  | 61.12 | 5233.71
18 | 031001002005 | 镀锌钢管 | 1.安装部位:室内 2.介质:水 3.材质、规格:镀锌钢管DN20 4.连接形式:螺纹连接 5.压力试验及吹、洗设计要求:满足施工图设计要求 6.其他:未尽事宜参见施工图说明及相关规范图集 |  | m | 109.74 |  | 46.07 | 5055.72
本页小计 | [8 empty] | 15952.3
分部分项工程项目清单计价表
工程名称：餐厅 采暖 |  |  |  | 标段：义马市高级中学大门及围墙改造等工程项目 |  |  | 第 5 页 共 9 页
序号 | 项目编码 | 项目名称 | 项目特征描述 |  | 计量 单位 | 工程量 |  | 金额（元）
[8 empty] | 综合单价 | 合价
19 | 031001002006 | 镀锌钢管 | 1.安装部位:室内（超高） 2.介质:水 3.材质、规格:镀锌钢管DN20 4.连接形式:螺纹连接 5.压力试验及吹、洗设计要求:满足施工图设计要求 6.其他:未尽事宜参见施工图说明及相关规范图集 |  | m | 38.1 |  | 48.43 | 1845.18
20 | 031201001005 | 管道刷油 | 1.除锈级别:管道除轻锈 2.油漆品种:刷红丹防锈漆两道，明装不保温的管道再涂银粉漆两道 3.其他未尽事宜详见图纸及规范 |  | m | 76.15 |  | 21.67 | 1650.17
21 | 031208002004 | 其他管道绝热 | 1.绝热材料品种:离心玻璃棉 2.绝热厚度:40mm 3.管道外径:50~100mm 4.其他未尽事宜详见图纸及规范 |  | m3 | 0.51 |  | 1769.25 | 902.32
22 | 031208002005 | 其他管道绝热 | 1.绝热材料品种:离心玻璃棉 2.绝热厚度:50mm 3.管道外径:40mm以下 4.其他未尽事宜详见图纸及规范 |  | m3 | 0.42 |  | 2090.72 | 878.1
23 | 031208007004 | 防潮层、保护层 | 1.材料:玻璃丝布 2.层数:两道 3.其他未尽事宜详见图纸及规范 |  | m2 | 30.47 |  | 53.72 | 1636.85
24 | 031301005004 | 支/吊架、基础型钢 | 1.材质:型钢 2.管架形式:管道支架 3.其他未尽事宜详见图纸及规范 |  | kg | 62.23 |  | 24.62 | 1532.1
本页小计 | [8 empty] | 8444.72
分部分项工程项目清单计价表
工程名称：餐厅 采暖 |  |  |  | 标段：义马市高级中学大门及围墙改造等工程项目 |  |  | 第 6 页 共 9 页
序号 | 项目编码 | 项目名称 | 项目特征描述 |  | 计量 单位 | 工程量 |  | 金额（元）
[8 empty] | 综合单价 | 合价
25 | 031301005005 | 支/吊架、基础型钢 | 1.材质:型钢（超高） 2.管架形式:管道支架 3.其他未尽事宜详见图纸及规范 |  | kg | 125.31 |  | 24.62 | 3085.13
26 | 031201003004 | 金属结构刷油 | 1.除锈级别:支架除轻锈 2.油漆品种:刷红丹防锈漆两道，再涂银粉漆两道 3.其他未尽事宜详见图纸及规范 |  | kg | 187.54 |  | 1.46 | 273.81
27 | 031301003006 | 套管 | 1.名称、类型:一般钢套管 2.材质:焊接钢管 3.介质管道规格:DN70 4.填料材质:参见施工图说明及相关规范文件 5.含打洞及堵洞 6.其他未尽事宜详见图纸及规范 |  | 个 | 8 |  | 223.36 | 1786.88
28 | 031301003007 | 套管 | 1.名称、类型:一般钢套管 2.材质:焊接钢管 3.介质管道规格:DN50 4.填料材质:参见施工图说明及相关规范文件 5.含打洞及堵洞 6.其他未尽事宜详见图纸及规范 |  | 个 | 1 |  | 177.1 | 177.1
29 | 031301003008 | 套管 | 1.名称、类型:一般钢套管 2.材质:焊接钢管 3.介质管道规格:DN40 4.填料材质:参见施工图说明及相关规范文件 5.含打洞及堵洞 6.其他未尽事宜详见图纸及规范 |  | 个 | 2 |  | 157.7 | 315.4
本页小计 | [8 empty] | 5638.32
分部分项工程项目清单计价表
工程名称：餐厅 采暖 |  |  |  | 标段：义马市高级中学大门及围墙改造等工程项目 |  |  | 第 7 页 共 9 页
序号 | 项目编码 | 项目名称 | 项目特征描述 |  | 计量 单位 | 工程量 |  | 金额（元）
[8 empty] | 综合单价 | 合价
30 | 031301003009 | 套管 | 1.名称、类型:一般钢套管 2.材质:焊接钢管 3.介质管道规格:DN25 4.填料材质:参见施工图说明及相关规范文件 5.含打洞及堵洞 6.其他未尽事宜详见图纸及规范 |  | 个 | 21 |  | 123.43 | 2592.03
31 | 031301003010 | 套管 | 1.名称、类型:一般钢套管 2.材质:焊接钢管 3.介质管道规格:DN20 4.填料材质:参见施工图说明及相关规范文件 5.含打洞及堵洞 6.其他未尽事宜详见图纸及规范 |  | 个 | 9 |  | 98.52 | 886.68
32 | 031002001014 | 金属阀门 | 1.类型:静态平衡阀（超高） 2.规格、压力等级:DN50 3.连接形式:法兰连接 4.含法兰 5.其他未尽事宜详见图纸及规范 |  | 个 | 2 |  | 449.89 | 899.78
33 | 031002001015 | 金属阀门 | 1.类型:三通调节阀 2.规格、压力等级:DN20 3.连接形式:螺纹连接 4.其他未尽事宜详见图纸及规范 |  | 个 | 54 |  | 89.72 | 4844.88
34 | 031002001016 | 金属阀门 | 1.类型:闸阀 2.规格、压力等级:DN20 3.连接形式:螺纹连接 4.其他未尽事宜详见图纸及规范 |  | 个 | 14 |  | 43.94 | 615.16
本页小计 | [8 empty] | 9838.53
分部分项工程项目清单计价表
工程名称：餐厅 采暖 |  |  |  | 标段：义马市高级中学大门及围墙改造等工程项目 |  |  | 第 8 页 共 9 页
序号 | 项目编码 | 项目名称 | 项目特征描述 |  | 计量 单位 | 工程量 |  | 金额（元）
[8 empty] | 综合单价 | 合价
35 | 031002001017 | 金属阀门 | 1.类型:闸阀 2.规格、压力等级:DN25 3.连接形式:螺纹连接 4.其他未尽事宜详见图纸及规范 |  | 个 | 20 |  | 54.36 | 1087.2
36 | 031002001018 | 金属阀门 | 1.类型:闸阀（超高） 2.规格、压力等级:DN50 3.连接形式:法兰连接 4.含法兰 5.其他未尽事宜详见图纸及规范 |  | 个 | 4 |  | 365.65 | 1462.6
37 | 031002001019 | 金属阀门 | 1.类型:自动排气阀（含截止阀）（超高） 2.规格、压力等级:DN20 3.连接形式:丝接 4.其他未尽事宜详见图纸及规范 |  | 个 | 1 |  | 100.81 | 100.81
38 | 031002001020 | 金属阀门 | 1.类型:自动排气阀（含截止阀）（超高） 2.规格、压力等级:DN25 3.连接形式:丝接 4.其他未尽事宜详见图纸及规范 |  | 个 | 3 |  | 117.47 | 352.41
39 | 031004002001 | 钢制散热器 | 1.名称:钢制方管散热器 2.型号、规格:600mm高24片 3.其他未尽事宜详见图纸、规范 |  | 组 | 24 |  | 1370.32 | 32887.68
40 | 031004002002 | 钢制散热器 | 1.名称:钢制方管散热器 2.型号、规格:600mm高25片 3.其他未尽事宜详见图纸、规范 |  | 组 | 30 |  | 1420.32 | 42609.6
41 | 031008001002 | 采暖工程系统调试 | 1.采暖工程系统调试 |  | 系统 | 1 |  | 1755.7 | 1755.7
本页小计 | [8 empty] | 80256
分部分项工程项目清单计价表
工程名称：餐厅 采暖 |  |  |  | 标段：义马市高级中学大门及围墙改造等工程项目 |  |  | 第 9 页 共 9 页
合 计 | [8 empty] | 144318.03

## 表E.3.1 措施项目清单计价表【餐厅 采暖】
措施项目清单计价表
工程名称：餐厅 采暖 |  |  | 标段：义马市高级中学大门及围墙改造等工程项目 |  | 第 1 页 共 1 页
序号 | 项目编码 | 项目名称 |  | 工作内容 |  | 价格（元） | 备注
1 | 031401009006 | 安全生产 |  | 施工现场安全施工所需的各项措施 |  | 1421.84 | 详见明细表E.3.2
2 | 03B008 | 环境保护费、文明施工费、临时设施费及扬尘污染防治增加费 |  | 施工现场为达到环保部门要求所需要的各项的措施、施工现场文明施工所需要的各项的措施、施工企业为进行建设工程施工所必须搭设的生活和生产用的临时建筑物构筑物和其他临时设施的措施、根据我省实际情况，施工现场扬尘污染防治标准提高所需增加的措施 |  | 947.9 | 详见明细表E.3.2
3 | 031401020006 | 夜间施工增加 |  | 因夜间或在地下室等特殊部位施工时，所采用照明设备的安拆、维护、照明用电及施工人员夜班补助、夜间施工劳动效率降低等内容 |  | 286.11 | 详见明细表E.3.2
4 | 031401013006 | 二次搬运 |  | 因施工场地条件及施工程序限制而发生的材料、构配件、半成品等一次运输不能到达堆放地点，必须进行二次或多次搬运所发生的内容 |  | 572.22 | 详见明细表E.3.2
5 | 031401021006 | 冬雨季施工 |  | 在冬季或雨季施工，引起防寒、保温、防滑、防潮和排降雨雪等措施的增加，人工、施工机械效率降低等内容 |  | 286.11 | 详见明细表E.3.2
6 | 031401001005 | 脚手架 |  |  |  | 1237.94 | 详见明细表E.3.2
本页小计 | [5 empty] | 4752.12 | --
合 计 | [5 empty] | 4752.12 | --
注：措施项目清单费用构成详见本标准表 E.3.2，大型机械进出场及安拆费用组成见本标准表 E.3.4。

## 表E.3.2 措施项目清单构成明细分析表【餐厅 采暖】
措施项目清单构成明细分析表
工程名称：餐厅 采暖 |  |  |  | 标段：义马市高级中学大门及围墙改造等工程项目 |  |  |  |  | 第 1 页 共 1 页
序号 | 项目编码 | 措施项目名称 | 计算基础 |  | 费率 （%） | 价格 （元） | 价格构成明细（元） | [5 empty] | 备注
[7 empty] | 人工费 | 材料费 |  | 施工机具使用费 | 管理费 | 利润
1 | 031401009006 | 安全生产 | 2369.74 |  | 60 | 1421.84 | - | - |  | - | - | -
2 | 03B008 | 环境保护费、文明施工费、临时设施费及扬尘污染防治增加费 | 2369.74 |  | 40 | 947.9 | - | - |  | - | - | -
3 | 031401020006 | 夜间施工增加 | 1144.43 |  | 25 | 286.11 | - | - |  | - | - | -
4 | 031401013006 | 二次搬运 | 1144.43 |  | 50 | 572.22 | - | - |  | - | - | -
5 | 031401021006 | 冬雨季施工 | 1144.43 |  | 25 | 286.11 | - | - |  | - | - | -
6 | 031401001005 | 脚手架 |  |  |  | 1237.94 | 425.69 | 647.26 |  | 0 | 111.63 | 53.36
合 计 | [5 empty] | 4752.12 | 425.69 | 647.26 |  |  | 111.63 | 53.36 | -
注:采用费率计价方式的，应分别填写“计算基础”、“费率”、“价格”列数值；采用总价计价方式的，可只填“价格”列数值。

## 表E.4.1 其他项目清单计价表【餐厅 采暖】
其他项目清单计价表
工程名称：餐厅 采暖 |  | 标段：义马市高级中学大门及围墙改造等工程项目 |  |  |  | 第 1 页 共 1 页
序号 | 项目名称 |  | 暂估（暂定）金额（元） | 结算（确定）金额（元） | 调整金额± （元） |  | 备注
1 | 暂列金额 |  | 7453.51 |  |  |  | 详见本标准表 E.4.2
2 | 专业工程暂估价 |  | 15000 |  |  |  | 详见本标准表 E.4.3
3 | 计日工 | [5 empty] | 详见本标准表 E.4.4
4 | 总承包服务费 | [5 empty] | 详见本标准表 E.4.5
5 | 合同中约定的其他项目
6 | 环境保护税 | [5 empty] | 按实计取
合 计 |  |  | 22453.51 |  |  |  | —

## 表E.4.2 暂列金额明细表【餐厅 采暖】
暂列金额明细表
工程名称：餐厅 采暖 |  |  |  | 标段：义马市高级中学大门及围墙改造等工程项目 |  |  | 第 1 页 共 1 页
序号 | 项目名称 | 计算基础 | 费率（%） |  | 暂定金额 （元） | 确定金额（元） |  | 调整金额± (元) | 备注
1 | 合同价格调整暂列金额
2 | 未确定工程暂列金额 |  |  |  | 7453.51
2.1 | 暂列金额 | 149070.15 | 5 |  | 7453.51
3 | 未确定服务暂列金额
3.1
4 | 未确定其他暂列金额
4.1
本页小计 |  | - | - |  | 7453.51 |  |  |  | -
合 计 |  | - | - |  | 7453.51 |  |  |  | -
注：1,本表由招标人填写“暂定金额”总额，采用费率计价方式计算暂定金额的，应分别填写“计算基础”；“费率”,并计算填写“暂定金额”;采用总价计价方式计算暂定金额的，可直接填写“暂定金额”； 2,投标人应将上述暂定金额填写并计入投标总价； 3,结算时应按合同约定计算并填写“确定金额”。

## 表E.4.3 专业工程暂估价明细表【餐厅 采暖】
专业工程暂估价明细表
工程名称：餐厅 采暖 |  |  |  | 标段：义马市高级中学大门及围墙改造等工程项目 |  |  |  | 第 1 页 共 1 页
序号 | 专业工程名称 | 暂估金额（元） |  |  |  | 确认金额（元） |  |  |  | 调整金额±（元） | 备注
|  | 不含税价格 | 增值税 |  | 含税价格 | 不含税价格 | 增值税 |  | 含税价格
|  | A₁ | B₁ |  | C₁ | A₂ | B₂ |  | C₂ | D=C₂-C₁
1 | 抗震支架 | 14991 | 9 |  | 15000
本页小计 |  | 14991 | 9 |  | 15000 | [5 empty] | --
合计 |  | 14991 | 9 |  | 15000 | [5 empty] | --
注：本表“暂估金额”由招标人填写，投标人应将“暂估金额”填写并计入投标总价。结算时应按合同约定的价格填写 “确认金额”。

## 表E.4.4 计日工表【餐厅 采暖】
计日工表
工程名称：餐厅 采暖 |  |  |  | 标段：义马市高级中学大门及围墙改造等工程项目 |  |  |  | 第 1 页 共 1 页
编号 | 计日工名称 | 单位 | 暂定数量 |  | 实际数量 | 综合单价(元) | 合价（元） |  |  | 调整金额± (元)
[7 empty] | 暂定 |  | 实际
[7 empty] | A₁ |  | A₂ | B=A₂-A₁
一 | 人工
1
人工小计
二 | 材料
1
材料小计
三 | 施工机械
1
施工机械小计
总 计
注：1 本表计日工名称、暂定数量应由招标人填写。编制最高投标限价时，单价应由招标人按有关计价规定确定；编制投标报 价时，单价应由投标人自主报价，并按暂定数量计算合价计入投标总价中。 2 工程结算时，应按发承包双方确认的实际数量计算合价。发承包双方确认的实际数量详见本标准表E.8.2。

## 表E.4.5 总承包服务费计价表【餐厅 采暖】
总承包服务费计价表
工程名称：餐厅 采暖 |  |  |  | 标段：义马市高级中学大门及围墙改造等工程项目 |  |  |  |  | 第 1 页 共 1 页
序号 | 项目名称 | 计算基础 | 费率 （%） |  | 金额 （元） | 确认 计算基础 | 结算金额 （元） | 调整金额± （元） |  | 备注
|  | A₁ | B |  | C₁ | A₂ | C₂ | D=C₂-C₁
1 | 发包人提供材料 | [8 empty] | 详见本标准表G.1.1
2 | 专业分包工程 | [8 empty] | 详见本标准表E.4.3
3 | 直接发包的专业工程 | [8 empty] | 详见本标准表E.4.6
本页小计
合 计 |  | — | — |  |  | — |  |  |  | —
注：1 本表项目名称、服务内容应由招标人填写； 2 编制最高投标限价及投标报价时，采用费率计价方式计算总承包服务费的，应分别填写“计算基础 A₁” “费率B”， 并计算填写“金额C₁”，C₁=A₁×B; 采用总价计价方式计算总承包服务费的，可直接填写“金额C₁”； 3 编制结算时，采用费率计价方式计算总承包服务费的，应填写“确认计算基础A₂”， 并计算填写“结算金额C₂”， C₂=A₂×B；采用总价计价方式计算总承包服务费的，可直接填写“结算金额C₂”。

## 表E.4.6 直接发包的专业工程明细表【餐厅 采暖】
直接发包的专业工程明细表
工程名称：餐厅 采暖 |  | 标段：义马市高级中学大门及围墙改造等工程项目 | 第 1 页 共 1 页
序号 | 直接发包的专业工程名称 |  |  | 备注
1 | 直接发包的专业工程
1.1
注：本表应由招标人填写，用于计算直接发包的专业工程总承包服务费。

## 表E.5.1 增值税计价表【餐厅 采暖】
增值税计价表
工程名称：餐厅 采暖 |  |  | 标段：义马市高级中学大门及围墙改造等工程项目 |  | 第 1 页 共 1 页
序号 | 项目名称 | 计算基础说明 |  | 计算基础 |  | 税率(%) | 金额(元)
1 | 增值税 | 分部分项工程+措施项目+其他项目-专业工程暂估价 |  | 156523.66 |  | 9 | 14087.13
合 计 | [6 empty] | 14087.13

## 表G.2.1-1 承包人提供可调价主要材料表一【餐厅 采暖】
承包人提供可调价主要材料表一
(适用于价格信息调差法)
工程名称：餐厅 采暖 |  |  |  | 标段：义马市高级中学大门及围墙改造等工程项目 |  |  |  |  | 第 1 页 共 2 页
序号 | 名称、规格、型号 | 单位 | 数量 |  | 基准价 Cₒ（元） | 投标报价 （元） | 风险幅度系数 r（%） | 价格信息 Cᵢ（元） |  | 价差 ΔC（元） | 价差调整金额 ΔP（元）
1 | 钢制方管散热器 25片 | 组 | 30 |  | 1300 |  | 0
2 | 钢制方管散热器 24片 | 组 | 24 |  | 1250 |  | 0
3 | 砂子 | kg | 25.37 |  | 140 |  | 0
4 | 三通调节阀 公称直径20mm以内 | 个 | 54.54 |  | 65 |  | 0
5 | 热量表DN70，配套温度传感器 公称直径65mm以内 | 个 | 1 |  | 2047.35 |  | 0
6 | 无缝钢管 公称直径 65mm以内 | m | 70.3395 |  | 26.96 |  | 0
7 | 镀锌钢管 公称直径25mm | m | 177.2966 |  | 10.44 |  | 0
8 | 无缝钢管 公称直径 50mm以内 | m | 86.5389 |  | 19.14 |  | 0
9 | 采暖室内镀锌钢管螺纹管件 公称直径25mm | 个 | 225.0022 |  | 5.74 |  | 0
10 | 镀锌钢管 公称直径20mm | m | 143.4048 |  | 7.25 |  | 0
11 | 镀锌钢管 公称直径40mm | m | 55.842 |  | 16.57 |  | 0
12 | 散热器托钩(带膨胀螺栓) | 个 | 226.8 |  | 3.59 |  | 0
13 | 采暖室内镀锌钢管螺纹管件 公称直径20mm | 个 | 185.3914 |  | 3.99 |  | 0
14 | 闸阀 公称直径50mm以内 | 个 | 4 |  | 175.76 |  | 0
15 | 型钢 综合 | kg | 196.917 |  | 3.062 |  | 0
16 | 镀锌钢管 公称直径32mm | m | 40.2987 |  | 14.54 |  | 0
17 | 碳钢平焊法兰 公称直径65mm以内 | 片 | 18 |  | 30 |  | 0
18 | 闸阀 公称直径25mm以内 | 个 | 20.2 |  | 26.66 |  | 0
本页小计
注：1 本表仅适用于物价变化引起合同价格调整事件使用。其中，招标人填写序号、名称、规格、型号、 单位、基准价、风险 幅度；投标人根据投标报价填写投标报价； 2 “数量”依据发承包双方在合同中明确的数量计算方式计算确定。
承包人提供可调价主要材料表一
(适用于价格信息调差法)
工程名称：餐厅 采暖 |  |  |  | 标段：义马市高级中学大门及围墙改造等工程项目 |  |  |  |  | 第 2 页 共 2 页
序号 | 名称、规格、型号 | 单位 | 数量 |  | 基准价 Cₒ（元） | 投标报价 （元） | 风险幅度系数 r（%） | 价格信息 Cᵢ（元） |  | 价差 ΔC（元） | 价差调整金额 ΔP（元）
19 | 静态平衡阀 公称直径50mm以内 | 个 | 2 |  | 260 |  | 0
20 | 橡塑管壳 40mm | m3 | 0.5253 |  | 894 |  | 0
本页小计
合 计
注：1 本表仅适用于物价变化引起合同价格调整事件使用。其中，招标人填写序号、名称、规格、型号、 单位、基准价、风险 幅度；投标人根据投标报价填写投标报价； 2 “数量”依据发承包双方在合同中明确的数量计算方式计算确定。

## 表E.1.1 工程项目清单汇总表【教学楼 采暖】
工程项目清单汇总表
工程名称：教学楼 采暖 |  | 标段：义马市高级中学大门及围墙改造等工程项目 | 第 1 页 共 1 页
序号 | 项目名称 |  |  | 金额（元）
1 | 分部分项工程 |  |  | 36212.22
1.1 | 热力入口 |  |  | 14510.58
1.2 | 采暖 |  |  | 21701.64
2 | 措施项目 |  |  | 1825.48
2.1 | 其中：安全生产措施项目 |  |  | 541.25
3 | 其他项目 |  |  | 3901.89
3.1 | 暂列金额 |  |  | 1901.89
3.2 | 专业工程暂估价 |  |  | 2000
3.3 | 计日工
3.4 | 总承包服务费
3.5 | 合同中约定的其他项目
3.6 | 环境保护税
4 | 增值税 |  |  | 3594.56
合 计 |  |  |  | 45,534.15
注：1 专业工程暂估价为已含税价格，在计算增值税计算基础时不应包含专业工程暂估价金额; 2 本表宜用于按合同标的为工程量清单编制对象的工程汇总计算，以单项工程、单位工程等为工程量清单编制对象的工程 可按本表汇总计算。

## 表E.2.1 分部分项工程项目清单计价表【教学楼 采暖】
分部分项工程项目清单计价表
工程名称：教学楼 采暖 |  |  |  | 标段：义马市高级中学大门及围墙改造等工程项目 |  |  | 第 1 页 共 6 页
序号 | 项目编码 | 项目名称 | 项目特征描述 |  | 计量 单位 | 工程量 |  | 金额（元）
[8 empty] | 综合单价 | 合价
|  | 热力入口 | [6 empty] | 14510.58
1 | 031002012002 | 热量表 | 1.类型:热量表 2.型号、规格:DN50 3.连接形式:法兰连接 4.配套温度传感器 5.其他未尽事宜详见图纸、规范 |  | 组 | 2 |  | 1964.82 | 3929.64
2 | 031002012003 | 热量表 | 1.类型:热量表 2.型号、规格:DN40 3.连接形式:法兰连接 4.配套温度传感器 5.其他未尽事宜详见图纸、规范 |  | 组 | 1 |  | 1271.26 | 1271.26
3 | 031002001021 | 金属阀门 | 1.类型:闸阀 2.规格:DN50 3.连接方式:法兰连接 4.内含法兰 5.其他未尽事宜详见图纸、规范 |  | 个 | 8 |  | 358.28 | 2866.24
4 | 031002001022 | 金属阀门 | 1.类型:闸阀 2.规格:DN40 3.连接方式:法兰连接 4.内含法兰 5.其他未尽事宜详见图纸、规范 |  | 个 | 4 |  | 298.7 | 1194.8
5 | 031002001023 | 金属阀门 | 1.类型:水过滤器 2.规格:DN50，同管径,60目 3.连接方式:法兰连接 4.内含法兰 5.其他未尽事宜详见图纸、规范 |  | 个 | 2 |  | 253.52 | 507.04
6 | 031002001024 | 金属阀门 | 1.类型:水过滤器 2.规格:DN50，同管径,孔径3mm 3.连接方式:法兰连接 4.内含法兰 5.其他未尽事宜详见图纸、规范 |  | 个 | 4 |  | 253.52 | 1014.08
本页小计 | [8 empty] | 10783.06
分部分项工程项目清单计价表
工程名称：教学楼 采暖 |  |  |  | 标段：义马市高级中学大门及围墙改造等工程项目 |  |  | 第 2 页 共 6 页
序号 | 项目编码 | 项目名称 | 项目特征描述 |  | 计量 单位 | 工程量 |  | 金额（元）
[8 empty] | 综合单价 | 合价
7 | 031002001025 | 金属阀门 | 1.类型:水过滤器 2.规格:DN40，同管径,孔径3mm 3.连接方式:法兰连接 4.内含法兰 5.其他未尽事宜详见图纸、规范 |  | 个 | 1 |  | 214.68 | 214.68
8 | 031002001026 | 金属阀门 | 1.类型:自力式压差平衡阀 2.规格:DN50 3.连接方式:法兰连接 4.内含法兰 5.其他未尽事宜详见图纸、规范 |  | 个 | 2 |  | 462.52 | 925.04
9 | 031002001027 | 金属阀门 | 1.类型:自力式压差平衡阀 2.规格:DN40 3.连接方式:法兰连接 4.内含法兰 5.其他未尽事宜详见图纸、规范 |  | 个 | 1 |  | 392.68 | 392.68
10 | 031002001028 | 金属阀门 | 1.类型:泄水球阀 2.规格:DN25 3.连接方式:螺纹连接 4.其他未尽事宜详见图纸、规范 |  | 个 | 6 |  | 56.72 | 340.32
11 | 031002001029 | 金属阀门 | 1.类型:截止阀 2.规格:DN25 3.连接方式:螺纹连接 4.其他未尽事宜详见图纸、规范 |  | 个 | 3 |  | 51.56 | 154.68
12 | 030601001002 | 温度仪表 | 1.类型:温度计 2.其他未尽事宜详见图纸、规范 |  | 支 | 6 |  | 53.12 | 318.72
13 | 030601002002 | 压力仪表 | 1.类型:压力表（含表弯及接头） 2.其他未尽事宜详见图纸、规范 |  | 台 | 12 |  | 102.61 | 1231.32
14 | 031008001003 | 采暖工程系统调试 | 1.采暖工程系统调试 |  | 系统 | 1 |  | 150.08 | 150.08
本页小计 | [8 empty] | 3727.52
分部分项工程项目清单计价表
工程名称：教学楼 采暖 |  |  |  | 标段：义马市高级中学大门及围墙改造等工程项目 |  |  | 第 3 页 共 6 页
序号 | 项目编码 | 项目名称 | 项目特征描述 |  | 计量 单位 | 工程量 |  | 金额（元）
[8 empty] | 综合单价 | 合价
|  | 采暖 | [6 empty] | 21701.64
15 | 031001003004 | 无缝钢管 | 1.安装部位:室内 2.介质:水 3.材质、规格:无缝钢管DN50 4.连接形式:螺纹连接 5.压力试验及吹、洗设计要求:满足施工图设计要求 6.其他:未尽事宜参见施工图说明及相关规范图集 |  | m | 30.19 |  | 65.46 | 1976.24
16 | 031001002007 | 镀锌钢管 | 1.安装部位:室内 2.介质:水 3.材质、规格:镀锌钢管DN40 4.连接形式:螺纹连接 5.压力试验及吹、洗设计要求:满足施工图设计要求 6.其他:未尽事宜参见施工图说明及相关规范图集 |  | m | 77.74 |  | 67.92 | 5280.1
17 | 031001002008 | 镀锌钢管 | 1.安装部位:室内 2.介质:水 3.材质、规格:镀锌钢管DN32 4.连接形式:螺纹连接 5.压力试验及吹、洗设计要求:满足施工图设计要求 6.其他:未尽事宜参见施工图说明及相关规范图集 |  | m | 49.53 |  | 66.99 | 3318.01
本页小计 | [8 empty] | 10574.35
分部分项工程项目清单计价表
工程名称：教学楼 采暖 |  |  |  | 标段：义马市高级中学大门及围墙改造等工程项目 |  |  | 第 4 页 共 6 页
序号 | 项目编码 | 项目名称 | 项目特征描述 |  | 计量 单位 | 工程量 |  | 金额（元）
[8 empty] | 综合单价 | 合价
18 | 031001002009 | 镀锌钢管 | 1.安装部位:室内 2.介质:水 3.材质、规格:镀锌钢管DN25 4.连接形式:螺纹连接 5.压力试验及吹、洗设计要求:满足施工图设计要求 6.其他:未尽事宜参见施工图说明及相关规范图集 |  | m | 38.99 |  | 58.29 | 2272.73
19 | 031001002010 | 镀锌钢管 | 1.安装部位:室内 2.介质:水 3.材质、规格:镀锌钢管DN20 4.连接形式:螺纹连接 5.压力试验及吹、洗设计要求:满足施工图设计要求 6.其他:未尽事宜参见施工图说明及相关规范图集 |  | m | 10.84 |  | 46.07 | 499.4
20 | 031201001006 | 管道刷油 | 1.除锈级别:管道除轻锈 2.油漆品种:刷红丹防锈漆两道，明装不保温的管道再涂银粉漆两道 3.其他未尽事宜详见图纸及规范 |  | m | 28.73 |  | 21.67 | 622.58
21 | 031208002006 | 其他管道绝热 | 1.绝热材料品种:离心玻璃棉 2.绝热厚度:35mm 3.管道外径:50mm以下 4.其他未尽事宜详见图纸及规范 |  | m3 | 0.22 |  | 2090.74 | 459.96
22 | 031208007005 | 防潮层、保护层 | 1.材料:玻璃丝布 2.层数:两道 3.其他未尽事宜详见图纸及规范 |  | m2 | 28.15 |  | 53.71 | 1511.94
本页小计 | [8 empty] | 5366.61
分部分项工程项目清单计价表
工程名称：教学楼 采暖 |  |  |  | 标段：义马市高级中学大门及围墙改造等工程项目 |  |  | 第 5 页 共 6 页
序号 | 项目编码 | 项目名称 | 项目特征描述 |  | 计量 单位 | 工程量 |  | 金额（元）
[8 empty] | 综合单价 | 合价
23 | 031301005006 | 支/吊架、基础型钢 | 1.材质:型钢 2.管架形式:管道支架 3.其他未尽事宜详见图纸及规范 |  | kg | 57.72 |  | 24.62 | 1421.07
24 | 031201003005 | 金属结构刷油 | 1.除锈级别:支架除轻锈 2.油漆品种:刷红丹防锈漆两道，再涂银粉漆两道 3.其他未尽事宜详见图纸及规范 |  | kg | 57.72 |  | 1.46 | 84.27
25 | 031301003011 | 套管 | 1.名称、类型:一般钢套管 2.材质:焊接钢管 3.介质管道规格:DN40 4.填料材质:参见施工图说明及相关规范文件 5.含打洞及堵洞 6.其他未尽事宜详见图纸及规范 |  | 个 | 8 |  | 157.7 | 1261.6
26 | 031301003012 | 套管 | 1.名称、类型:一般钢套管 2.材质:焊接钢管 3.介质管道规格:DN32 4.填料材质:参见施工图说明及相关规范文件 5.含打洞及堵洞 6.其他未尽事宜详见图纸及规范 |  | 个 | 4 |  | 157.7 | 630.8
27 | 031301003013 | 套管 | 1.名称、类型:一般钢套管 2.材质:焊接钢管 3.介质管道规格:DN25 4.填料材质:参见施工图说明及相关规范文件 5.含打洞及堵洞 6.其他未尽事宜详见图纸及规范 |  | 个 | 4 |  | 119.02 | 476.08
本页小计 | [8 empty] | 3873.82
分部分项工程项目清单计价表
工程名称：教学楼 采暖 |  |  |  | 标段：义马市高级中学大门及围墙改造等工程项目 |  |  | 第 6 页 共 6 页
序号 | 项目编码 | 项目名称 | 项目特征描述 |  | 计量 单位 | 工程量 |  | 金额（元）
[8 empty] | 综合单价 | 合价
28 | 031002001030 | 金属阀门 | 1.类型:自动排气阀（含截止阀） 2.规格、压力等级:DN25 3.连接形式:丝接 4.其他未尽事宜详见图纸及规范 |  | 个 | 3 |  | 113.91 | 341.73
29 | 03B009 | 与旧立管连接 | 1.与旧立管连接 2.其他未尽事宜详见图纸及规范 |  | 处 | 21 |  | 50 | 1050
30 | 031008001004 | 采暖工程系统调试 | 1.采暖工程系统调试 |  | 系统 | 1 |  | 495.13 | 495.13
本页小计 | [8 empty] | 1886.86
合 计 | [8 empty] | 36212.22

## 表E.3.1 措施项目清单计价表【教学楼 采暖】
措施项目清单计价表
工程名称：教学楼 采暖 |  |  | 标段：义马市高级中学大门及围墙改造等工程项目 |  | 第 1 页 共 1 页
序号 | 项目编码 | 项目名称 |  | 工作内容 |  | 价格（元） | 备注
1 | 031401009007 | 安全生产 |  | 施工现场安全施工所需的各项措施 |  | 541.25 | 详见明细表E.3.2
2 | 03B010 | 环境保护费、文明施工费、临时设施费及扬尘污染防治增加费 |  | 施工现场为达到环保部门要求所需要的各项的措施、施工现场文明施工所需要的各项的措施、施工企业为进行建设工程施工所必须搭设的生活和生产用的临时建筑物构筑物和其他临时设施的措施、根据我省实际情况，施工现场扬尘污染防治标准提高所需增加的措施 |  | 360.84 | 详见明细表E.3.2
3 | 031401020007 | 夜间施工增加 |  | 因夜间或在地下室等特殊部位施工时，所采用照明设备的安拆、维护、照明用电及施工人员夜班补助、夜间施工劳动效率降低等内容 |  | 108.88 | 详见明细表E.3.2
4 | 031401013007 | 二次搬运 |  | 因施工场地条件及施工程序限制而发生的材料、构配件、半成品等一次运输不能到达堆放地点，必须进行二次或多次搬运所发生的内容 |  | 217.75 | 详见明细表E.3.2
5 | 031401021007 | 冬雨季施工 |  | 在冬季或雨季施工，引起防寒、保温、防滑、防潮和排降雨雪等措施的增加，人工、施工机械效率降低等内容 |  | 108.88 | 详见明细表E.3.2
6 | 031401001006 | 脚手架 |  |  |  | 487.88 | 详见明细表E.3.2
本页小计 | [5 empty] | 1825.48 | --
合 计 | [5 empty] | 1825.48 | --
注：措施项目清单费用构成详见本标准表 E.3.2，大型机械进出场及安拆费用组成见本标准表 E.3.4。

## 表E.3.2 措施项目清单构成明细分析表【教学楼 采暖】
措施项目清单构成明细分析表
工程名称：教学楼 采暖 |  |  |  | 标段：义马市高级中学大门及围墙改造等工程项目 |  |  |  |  | 第 1 页 共 1 页
序号 | 项目编码 | 措施项目名称 | 计算基础 |  | 费率 （%） | 价格 （元） | 价格构成明细（元） | [5 empty] | 备注
[7 empty] | 人工费 | 材料费 |  | 施工机具使用费 | 管理费 | 利润
1 | 031401009007 | 安全生产 | 902.09 |  | 60 | 541.25 | - | - |  | - | - | -
2 | 03B010 | 环境保护费、文明施工费、临时设施费及扬尘污染防治增加费 | 902.09 |  | 40 | 360.84 | - | - |  | - | - | -
3 | 031401020007 | 夜间施工增加 | 435.5 |  | 25 | 108.88 | - | - |  | - | - | -
4 | 031401013007 | 二次搬运 | 435.5 |  | 50 | 217.75 | - | - |  | - | - | -
5 | 031401021007 | 冬雨季施工 | 435.5 |  | 25 | 108.88 | - | - |  | - | - | -
6 | 031401001006 | 脚手架 |  |  |  | 487.88 | 167.76 | 255.1 |  | 0 | 43.99 | 21.03
合 计 | [5 empty] | 1825.48 | 167.76 | 255.1 |  |  | 43.99 | 21.03 | -
注:采用费率计价方式的，应分别填写“计算基础”、“费率”、“价格”列数值；采用总价计价方式的，可只填“价格”列数值。

## 表E.4.1 其他项目清单计价表【教学楼 采暖】
其他项目清单计价表
工程名称：教学楼 采暖 |  | 标段：义马市高级中学大门及围墙改造等工程项目 |  |  |  | 第 1 页 共 1 页
序号 | 项目名称 |  | 暂估（暂定）金额（元） | 结算（确定）金额（元） | 调整金额± （元） |  | 备注
1 | 暂列金额 |  | 1901.89 |  |  |  | 详见本标准表 E.4.2
2 | 专业工程暂估价 |  | 2000 |  |  |  | 详见本标准表 E.4.3
3 | 计日工 | [5 empty] | 详见本标准表 E.4.4
4 | 总承包服务费 | [5 empty] | 详见本标准表 E.4.5
5 | 合同中约定的其他项目
6 | 环境保护税 | [5 empty] | 按实计取
合 计 |  |  | 3901.89 |  |  |  | —

## 表E.4.2 暂列金额明细表【教学楼 采暖】
暂列金额明细表
工程名称：教学楼 采暖 |  |  |  | 标段：义马市高级中学大门及围墙改造等工程项目 |  |  | 第 1 页 共 1 页
序号 | 项目名称 | 计算基础 | 费率（%） |  | 暂定金额 （元） | 确定金额（元） |  | 调整金额± (元) | 备注
1 | 合同价格调整暂列金额
2 | 未确定工程暂列金额 |  |  |  | 1901.89
2.1 | 暂列金额 | 38037.7 | 5 |  | 1901.89
3 | 未确定服务暂列金额
3.1
4 | 未确定其他暂列金额
4.1
本页小计 |  | - | - |  | 1901.89 |  |  |  | -
合 计 |  | - | - |  | 1901.89 |  |  |  | -
注：1,本表由招标人填写“暂定金额”总额，采用费率计价方式计算暂定金额的，应分别填写“计算基础”；“费率”,并计算填写“暂定金额”;采用总价计价方式计算暂定金额的，可直接填写“暂定金额”； 2,投标人应将上述暂定金额填写并计入投标总价； 3,结算时应按合同约定计算并填写“确定金额”。

## 表E.4.3 专业工程暂估价明细表【教学楼 采暖】
专业工程暂估价明细表
工程名称：教学楼 采暖 |  |  |  | 标段：义马市高级中学大门及围墙改造等工程项目 |  |  |  | 第 1 页 共 1 页
序号 | 专业工程名称 | 暂估金额（元） |  |  |  | 确认金额（元） |  |  |  | 调整金额±（元） | 备注
|  | 不含税价格 | 增值税 |  | 含税价格 | 不含税价格 | 增值税 |  | 含税价格
|  | A₁ | B₁ |  | C₁ | A₂ | B₂ |  | C₂ | D=C₂-C₁
1 | 抗震支架 | 1991 | 9 |  | 2000
本页小计 |  | 1991 | 9 |  | 2000 | [5 empty] | --
合计 |  | 1991 | 9 |  | 2000 | [5 empty] | --
注：本表“暂估金额”由招标人填写，投标人应将“暂估金额”填写并计入投标总价。结算时应按合同约定的价格填写 “确认金额”。

## 表E.4.4 计日工表【教学楼 采暖】
计日工表
工程名称：教学楼 采暖 |  |  |  | 标段：义马市高级中学大门及围墙改造等工程项目 |  |  |  | 第 1 页 共 1 页
编号 | 计日工名称 | 单位 | 暂定数量 |  | 实际数量 | 综合单价(元) | 合价（元） |  |  | 调整金额± (元)
[7 empty] | 暂定 |  | 实际
[7 empty] | A₁ |  | A₂ | B=A₂-A₁
一 | 人工
1
人工小计
二 | 材料
1
材料小计
三 | 施工机械
1
施工机械小计
总 计
注：1 本表计日工名称、暂定数量应由招标人填写。编制最高投标限价时，单价应由招标人按有关计价规定确定；编制投标报 价时，单价应由投标人自主报价，并按暂定数量计算合价计入投标总价中。 2 工程结算时，应按发承包双方确认的实际数量计算合价。发承包双方确认的实际数量详见本标准表E.8.2。

## 表E.4.5 总承包服务费计价表【教学楼 采暖】
总承包服务费计价表
工程名称：教学楼 采暖 |  |  |  | 标段：义马市高级中学大门及围墙改造等工程项目 |  |  |  |  | 第 1 页 共 1 页
序号 | 项目名称 | 计算基础 | 费率 （%） |  | 金额 （元） | 确认 计算基础 | 结算金额 （元） | 调整金额± （元） |  | 备注
|  | A₁ | B |  | C₁ | A₂ | C₂ | D=C₂-C₁
1 | 发包人提供材料 | [8 empty] | 详见本标准表G.1.1
2 | 专业分包工程 | [8 empty] | 详见本标准表E.4.3
3 | 直接发包的专业工程 | [8 empty] | 详见本标准表E.4.6
本页小计
合 计 |  | — | — |  |  | — |  |  |  | —
注：1 本表项目名称、服务内容应由招标人填写； 2 编制最高投标限价及投标报价时，采用费率计价方式计算总承包服务费的，应分别填写“计算基础 A₁” “费率B”， 并计算填写“金额C₁”，C₁=A₁×B; 采用总价计价方式计算总承包服务费的，可直接填写“金额C₁”； 3 编制结算时，采用费率计价方式计算总承包服务费的，应填写“确认计算基础A₂”， 并计算填写“结算金额C₂”， C₂=A₂×B；采用总价计价方式计算总承包服务费的，可直接填写“结算金额C₂”。

## 表E.4.6 直接发包的专业工程明细表【教学楼 采暖】
直接发包的专业工程明细表
工程名称：教学楼 采暖 |  | 标段：义马市高级中学大门及围墙改造等工程项目 | 第 1 页 共 1 页
序号 | 直接发包的专业工程名称 |  |  | 备注
1 | 直接发包的专业工程
1.1
注：本表应由招标人填写，用于计算直接发包的专业工程总承包服务费。

## 表E.5.1 增值税计价表【教学楼 采暖】
增值税计价表
工程名称：教学楼 采暖 |  |  | 标段：义马市高级中学大门及围墙改造等工程项目 |  | 第 1 页 共 1 页
序号 | 项目名称 | 计算基础说明 |  | 计算基础 |  | 税率(%) | 金额(元)
1 | 增值税 | 分部分项工程+措施项目+其他项目-专业工程暂估价 |  | 39939.59 |  | 9 | 3594.56
合 计 | [6 empty] | 3594.56

## 表G.2.1-1 承包人提供可调价主要材料表一【教学楼 采
承包人提供可调价主要材料表一
(适用于价格信息调差法)
工程名称：教学楼 采暖 |  |  |  | 标段：义马市高级中学大门及围墙改造等工程项目 |  |  |  |  | 第 1 页 共 2 页
序号 | 名称、规格、型号 | 单位 | 数量 |  | 基准价 Cₒ（元） | 投标报价 （元） | 风险幅度系数 r（%） | 价格信息 Cᵢ（元） |  | 价差 ΔC（元） | 价差调整金额 ΔP（元）
1 | 热量表DN50，配套温度传感器 公称直径50mm以内 | 个 | 2 |  | 1782.3 |  | 0
2 | 砂子 | kg | 11.04 |  | 140 |  | 0
3 | 闸阀 公称直径50mm以内 | 个 | 8 |  | 175.76 |  | 0
4 | 镀锌钢管 公称直径40mm | m | 77.5068 |  | 16.57 |  | 0
5 | 热量表DN40，配套温度传感器 公称直径40mm以内 | 个 | 1 |  | 1118.58 |  | 0
6 | 与旧立管连接 | 处 | 21 |  | 50 |  | 0
7 | 碳钢平焊法兰 公称直径50mm以内 | 片 | 36 |  | 23 |  | 0
8 | 镀锌钢管 公称直径32mm | m | 49.3814 |  | 14.54 |  | 0
9 | 无缝钢管 公称直径 50mm以内 | m | 30.6428 |  | 19.14 |  | 0
10 | 闸阀 公称直径40mm以内 | 个 | 4 |  | 146.02 |  | 0
11 | 自力式压差平衡阀 公称直径50mm以内 | 个 | 2 |  | 280 |  | 0
12 | 压力表 | 套 | 12 |  | 45 |  | 0
13 | 采暖室内镀锌钢管螺纹管件 公称直径40mm | 个 | 51.8526 |  | 9.11 |  | 0
14 | 采暖室内镀锌钢管螺纹管件 公称直径32mm | 个 | 54.1363 |  | 7.99 |  | 0
15 | 六角螺栓带螺母、垫圈 M16*65~80 | 套 | 206 |  | 2 |  | 0
16 | 镀锌钢管 公称直径25mm | m | 37.8203 |  | 10.44 |  | 0
17 | 水过滤器DN50，同管径,孔径3mm 公称直径50mm以内 | 个 | 4 |  | 71 |  | 0
18 | 采暖室内镀锌钢管 | 个 | 47.99 |  | 5.74 |  | 0
本页小计
注：1 本表仅适用于物价变化引起合同价格调整事件使用。其中，招标人填写序号、名称、规格、型号、 单位、基准价、风险 幅度；投标人根据投标报价填写投标报价； 2 “数量”依据发承包双方在合同中明确的数量计算方式计算确定。
承包人提供可调价主要材料表一
(适用于价格信息调差法)
工程名称：教学楼 采暖 |  |  |  | 标段：义马市高级中学大门及围墙改造等工程项目 |  |  |  |  | 第 2 页 共 2 页
序号 | 名称、规格、型号 | 单位 | 数量 |  | 基准价 Cₒ（元） | 投标报价 （元） | 风险幅度系数 r（%） | 价格信息 Cᵢ（元） |  | 价差 ΔC（元） | 价差调整金额 ΔP（元）
| 螺纹管件 公称直径25mm |  | 669
19 | 镀锌薄钢板 δ0.3 | m2 | 33.78 |  | 8.11 |  | 0
20 | 碳钢平焊法兰 公称直径40mm以内 | 片 | 14 |  | 19 |  | 0
本页小计
合 计
注：1 本表仅适用于物价变化引起合同价格调整事件使用。其中，招标人填写序号、名称、规格、型号、 单位、基准价、风险 幅度；投标人根据投标报价填写投标报价； 2 “数量”依据发承包双方在合同中明确的数量计算方式计算确定。

## 表E.1.1 工程项目清单汇总表【实验楼 采暖】
工程项目清单汇总表
工程名称：实验楼 采暖 |  | 标段：义马市高级中学大门及围墙改造等工程项目 | 第 1 页 共 1 页
序号 | 项目名称 |  |  | 金额（元）
1 | 分部分项工程 |  |  | 19780.01
1.1 | 热力入口 |  |  | 5863.41
1.2 | 采暖 |  |  | 13916.6
2 | 措施项目 |  |  | 1038.44
2.1 | 其中：安全生产措施项目 |  |  | 314.33
3 | 其他项目 |  |  | 2340.92
3.1 | 暂列金额 |  |  | 1040.92
3.2 | 专业工程暂估价 |  |  | 1300
3.3 | 计日工
3.4 | 总承包服务费
3.5 | 合同中约定的其他项目
3.6 | 环境保护税
4 | 增值税 |  |  | 1967.34
合 计 |  |  |  | 25,126.71
注：1 专业工程暂估价为已含税价格，在计算增值税计算基础时不应包含专业工程暂估价金额; 2 本表宜用于按合同标的为工程量清单编制对象的工程汇总计算，以单项工程、单位工程等为工程量清单编制对象的工程 可按本表汇总计算。

## 表E.2.1 分部分项工程项目清单计价表【实验楼 采暖】
分部分项工程项目清单计价表
工程名称：实验楼 采暖 |  |  |  | 标段：义马市高级中学大门及围墙改造等工程项目 |  |  | 第 1 页 共 6 页
序号 | 项目编码 | 项目名称 | 项目特征描述 |  | 计量 单位 | 工程量 |  | 金额（元）
[8 empty] | 综合单价 | 合价
|  | 热力入口 | [6 empty] | 5863.41
1 | 031002012004 | 热量表 | 1.类型:热量表 2.型号、规格:DN70 3.连接形式:法兰连接 4.配套温度传感器 5.其他未尽事宜详见图纸、规范 |  | 组 | 1 |  | 2277.86 | 2277.86
2 | 031002001031 | 金属阀门 | 1.类型:闸阀 2.规格:DN70 3.连接方式:法兰连接 4.内含法兰 5.其他未尽事宜详见图纸、规范 |  | 个 | 4 |  | 336.51 | 1346.04
3 | 031002001032 | 金属阀门 | 1.类型:水过滤器 2.规格:DN70，同管径,60目 3.连接方式:法兰连接 4.内含法兰 5.其他未尽事宜详见图纸、规范 |  | 个 | 1 |  | 318.51 | 318.51
4 | 031002001033 | 金属阀门 | 1.类型:水过滤器 2.规格:DN70，同管径,孔径3mm 3.连接方式:法兰连接 4.内含法兰 5.其他未尽事宜详见图纸、规范 |  | 个 | 2 |  | 318.51 | 637.02
5 | 031002001034 | 金属阀门 | 1.类型:自力式压差平衡阀 2.规格:DN70 3.连接方式:法兰连接 4.内含法兰 5.其他未尽事宜详见图纸、规范 |  | 个 | 1 |  | 530.51 | 530.51
6 | 031002001035 | 金属阀门 | 1.类型:泄水球阀 2.规格:DN25 3.连接方式:螺纹连接 4.其他未尽事宜详见图纸、规范 |  | 个 | 2 |  | 56.72 | 113.44
本页小计 | [8 empty] | 5223.38
分部分项工程项目清单计价表
工程名称：实验楼 采暖 |  |  |  | 标段：义马市高级中学大门及围墙改造等工程项目 |  |  | 第 2 页 共 6 页
序号 | 项目编码 | 项目名称 | 项目特征描述 |  | 计量 单位 | 工程量 |  | 金额（元）
[8 empty] | 综合单价 | 合价
7 | 031002001036 | 金属阀门 | 1.类型:截止阀 2.规格:DN25 3.连接方式:螺纹连接 4.其他未尽事宜详见图纸、规范 |  | 个 | 1 |  | 51.56 | 51.56
8 | 030601001003 | 温度仪表 | 1.类型:温度计 2.其他未尽事宜详见图纸、规范 |  | 支 | 2 |  | 53.12 | 106.24
9 | 030601002003 | 压力仪表 | 1.类型:压力表（含表弯及接头） 2.其他未尽事宜详见图纸、规范 |  | 台 | 4 |  | 102.61 | 410.44
10 | 031008001005 | 采暖工程系统调试 | 1.采暖工程系统调试 |  | 系统 | 1 |  | 71.79 | 71.79
|  | 采暖 | [6 empty] | 13916.6
11 | 031001003005 | 无缝钢管 | 1.安装部位:室内 2.介质:水 3.材质、规格:无缝钢管DN70 4.连接形式:螺纹连接 5.压力试验及吹、洗设计要求:满足施工图设计要求 6.其他:未尽事宜参见施工图说明及相关规范图集 |  | m | 14.89 |  | 79.66 | 1186.14
12 | 031001003006 | 无缝钢管 | 1.安装部位:室内 2.介质:水 3.材质、规格:无缝钢管DN50 4.连接形式:螺纹连接 5.压力试验及吹、洗设计要求:满足施工图设计要求 6.其他:未尽事宜参见施工图说明及相关规范图集 |  | m | 19.36 |  | 65.46 | 1267.31
本页小计 | [8 empty] | 3093.48
分部分项工程项目清单计价表
工程名称：实验楼 采暖 |  |  |  | 标段：义马市高级中学大门及围墙改造等工程项目 |  |  | 第 3 页 共 6 页
序号 | 项目编码 | 项目名称 | 项目特征描述 |  | 计量 单位 | 工程量 |  | 金额（元）
[8 empty] | 综合单价 | 合价
13 | 031001002011 | 镀锌钢管 | 1.安装部位:室内 2.介质:水 3.材质、规格:镀锌钢管DN40 4.连接形式:螺纹连接 5.压力试验及吹、洗设计要求:满足施工图设计要求 6.其他:未尽事宜参见施工图说明及相关规范图集 |  | m | 34.36 |  | 67.92 | 2333.73
14 | 031001002012 | 镀锌钢管 | 1.安装部位:室内 2.介质:水 3.材质、规格:镀锌钢管DN32 4.连接形式:螺纹连接 5.压力试验及吹、洗设计要求:满足施工图设计要求 6.其他:未尽事宜参见施工图说明及相关规范图集 |  | m | 29.86 |  | 66.99 | 2000.32
15 | 031001002013 | 镀锌钢管 | 1.安装部位:室内 2.介质:水 3.材质、规格:镀锌钢管DN25 4.连接形式:螺纹连接 5.压力试验及吹、洗设计要求:满足施工图设计要求 6.其他:未尽事宜参见施工图说明及相关规范图集 |  | m | 33.61 |  | 58.29 | 1959.13
本页小计 | [8 empty] | 6293.18
分部分项工程项目清单计价表
工程名称：实验楼 采暖 |  |  |  | 标段：义马市高级中学大门及围墙改造等工程项目 |  |  | 第 4 页 共 6 页
序号 | 项目编码 | 项目名称 | 项目特征描述 |  | 计量 单位 | 工程量 |  | 金额（元）
[8 empty] | 综合单价 | 合价
16 | 031001002014 | 镀锌钢管 | 1.安装部位:室内 2.介质:水 3.材质、规格:镀锌钢管DN20 4.连接形式:螺纹连接 5.压力试验及吹、洗设计要求:满足施工图设计要求 6.其他:未尽事宜参见施工图说明及相关规范图集 |  | m | 9.79 |  | 46.07 | 451.03
17 | 031201001007 | 管道刷油 | 1.除锈级别:管道除轻锈 2.油漆品种:刷红丹防锈漆两道，明装不保温的管道再涂银粉漆两道 3.其他未尽事宜详见图纸及规范 |  | m | 20.25 |  | 21.67 | 438.82
18 | 031301005007 | 支/吊架、基础型钢 | 1.材质:型钢 2.管架形式:管道支架 3.其他未尽事宜详见图纸及规范 |  | kg | 42.79 |  | 24.62 | 1053.49
19 | 031201003006 | 金属结构刷油 | 1.除锈级别:支架除轻锈 2.油漆品种:刷红丹防锈漆两道，再涂银粉漆两道 3.其他未尽事宜详见图纸及规范 |  | kg | 42.79 |  | 1.46 | 62.47
20 | 031301003014 | 套管 | 1.名称、类型:一般钢套管 2.材质:焊接钢管 3.介质管道规格:DN50 4.填料材质:参见施工图说明及相关规范文件 5.含打洞及堵洞 6.其他未尽事宜详见图纸及规范 |  | 个 | 2 |  | 157.7 | 315.4
本页小计 | [8 empty] | 2321.21
分部分项工程项目清单计价表
工程名称：实验楼 采暖 |  |  |  | 标段：义马市高级中学大门及围墙改造等工程项目 |  |  | 第 5 页 共 6 页
序号 | 项目编码 | 项目名称 | 项目特征描述 |  | 计量 单位 | 工程量 |  | 金额（元）
[8 empty] | 综合单价 | 合价
21 | 031301003015 | 套管 | 1.名称、类型:一般钢套管 2.材质:焊接钢管 3.介质管道规格:DN40 4.填料材质:参见施工图说明及相关规范文件 5.含打洞及堵洞 6.其他未尽事宜详见图纸及规范 |  | 个 | 4 |  | 157.7 | 630.8
22 | 031301003016 | 套管 | 1.名称、类型:一般钢套管 2.材质:焊接钢管 3.介质管道规格:DN32 4.填料材质:参见施工图说明及相关规范文件 5.含打洞及堵洞 6.其他未尽事宜详见图纸及规范 |  | 个 | 4 |  | 157.7 | 630.8
23 | 031301003017 | 套管 | 1.名称、类型:一般钢套管 2.材质:焊接钢管 3.介质管道规格:DN25 4.填料材质:参见施工图说明及相关规范文件 5.含打洞及堵洞 6.其他未尽事宜详见图纸及规范 |  | 个 | 2 |  | 119.02 | 238.04
24 | 031002001037 | 金属阀门 | 1.类型:自动排气阀（含截止阀） 2.规格、压力等级:DN25 3.连接形式:丝接 4.其他未尽事宜详见图纸及规范 |  | 个 | 1 |  | 113.91 | 113.91
25 | 031002001038 | 金属阀门 | 1.类型:自动排气阀（含截止阀） 2.规格、压力等级:DN20 3.连接形式:丝接 4.其他未尽事宜详见图纸及规范 |  | 个 | 1 |  | 97.67 | 97.67
本页小计 | [8 empty] | 1711.22
分部分项工程项目清单计价表
工程名称：实验楼 采暖 |  |  |  | 标段：义马市高级中学大门及围墙改造等工程项目 |  |  | 第 6 页 共 6 页
序号 | 项目编码 | 项目名称 | 项目特征描述 |  | 计量 单位 | 工程量 |  | 金额（元）
[8 empty] | 综合单价 | 合价
26 | 03B011 | 与旧立管连接 | 1.与旧立管连接 2.其他未尽事宜详见图纸及规范 |  | 处 | 16 |  | 50 | 800
27 | 031008001006 | 采暖工程系统调试 | 1.采暖工程系统调试 |  | 系统 | 1 |  | 337.54 | 337.54
本页小计 | [8 empty] | 1137.54
合 计 | [8 empty] | 19780.01

## 表E.3.1 措施项目清单计价表【实验楼 采暖】
措施项目清单计价表
工程名称：实验楼 采暖 |  |  | 标段：义马市高级中学大门及围墙改造等工程项目 |  | 第 1 页 共 1 页
序号 | 项目编码 | 项目名称 |  | 工作内容 |  | 价格（元） | 备注
1 | 031401009008 | 安全生产 |  | 施工现场安全施工所需的各项措施 |  | 314.33 | 详见明细表E.3.2
2 | 03B012 | 环境保护费、文明施工费、临时设施费及扬尘污染防治增加费 |  | 施工现场为达到环保部门要求所需要的各项的措施、施工现场文明施工所需要的各项的措施、施工企业为进行建设工程施工所必须搭设的生活和生产用的临时建筑物构筑物和其他临时设施的措施、根据我省实际情况，施工现场扬尘污染防治标准提高所需增加的措施 |  | 209.55 | 详见明细表E.3.2
3 | 031401020008 | 夜间施工增加 |  | 因夜间或在地下室等特殊部位施工时，所采用照明设备的安拆、维护、照明用电及施工人员夜班补助、夜间施工劳动效率降低等内容 |  | 63.25 | 详见明细表E.3.2
4 | 031401013008 | 二次搬运 |  | 因施工场地条件及施工程序限制而发生的材料、构配件、半成品等一次运输不能到达堆放地点，必须进行二次或多次搬运所发生的内容 |  | 126.5 | 详见明细表E.3.2
5 | 031401021008 | 冬雨季施工 |  | 在冬季或雨季施工，引起防寒、保温、防滑、防潮和排降雨雪等措施的增加，人工、施工机械效率降低等内容 |  | 63.25 | 详见明细表E.3.2
6 | 031401001007 | 脚手架 |  |  |  | 261.56 | 详见明细表E.3.2
本页小计 | [5 empty] | 1038.44 | --
合 计 | [5 empty] | 1038.44 | --
注：措施项目清单费用构成详见本标准表 E.3.2，大型机械进出场及安拆费用组成见本标准表 E.3.4。

## 表E.3.2 措施项目清单构成明细分析表【实验楼 采暖】
措施项目清单构成明细分析表
工程名称：实验楼 采暖 |  |  |  | 标段：义马市高级中学大门及围墙改造等工程项目 |  |  |  |  | 第 1 页 共 1 页
序号 | 项目编码 | 措施项目名称 | 计算基础 |  | 费率 （%） | 价格 （元） | 价格构成明细（元） | [5 empty] | 备注
[7 empty] | 人工费 | 材料费 |  | 施工机具使用费 | 管理费 | 利润
1 | 031401009008 | 安全生产 | 523.88 |  | 60 | 314.33 | - | - |  | - | - | -
2 | 03B012 | 环境保护费、文明施工费、临时设施费及扬尘污染防治增加费 | 523.88 |  | 40 | 209.55 | - | - |  | - | - | -
3 | 031401020008 | 夜间施工增加 | 253 |  | 25 | 63.25 | - | - |  | - | - | -
4 | 031401013008 | 二次搬运 | 253 |  | 50 | 126.5 | - | - |  | - | - | -
5 | 031401021008 | 冬雨季施工 | 253 |  | 25 | 63.25 | - | - |  | - | - | -
6 | 031401001007 | 脚手架 |  |  |  | 261.56 | 89.94 | 136.76 |  | 0 | 23.58 | 11.28
合 计 | [5 empty] | 1038.44 | 89.94 | 136.76 |  |  | 23.58 | 11.28 | -
注:采用费率计价方式的，应分别填写“计算基础”、“费率”、“价格”列数值；采用总价计价方式的，可只填“价格”列数值。

## 表E.4.1 其他项目清单计价表【实验楼 采暖】
其他项目清单计价表
工程名称：实验楼 采暖 |  | 标段：义马市高级中学大门及围墙改造等工程项目 |  |  |  | 第 1 页 共 1 页
序号 | 项目名称 |  | 暂估（暂定）金额（元） | 结算（确定）金额（元） | 调整金额± （元） |  | 备注
1 | 暂列金额 |  | 1040.92 |  |  |  | 详见本标准表 E.4.2
2 | 专业工程暂估价 |  | 1300 |  |  |  | 详见本标准表 E.4.3
3 | 计日工 | [5 empty] | 详见本标准表 E.4.4
4 | 总承包服务费 | [5 empty] | 详见本标准表 E.4.5
5 | 合同中约定的其他项目
6 | 环境保护税 | [5 empty] | 按实计取
合 计 |  |  | 2340.92 |  |  |  | —

## 表E.4.2 暂列金额明细表【实验楼 采暖】
暂列金额明细表
工程名称：实验楼 采暖 |  |  |  | 标段：义马市高级中学大门及围墙改造等工程项目 |  |  | 第 1 页 共 1 页
序号 | 项目名称 | 计算基础 | 费率（%） |  | 暂定金额 （元） | 确定金额（元） |  | 调整金额± (元) | 备注
1 | 合同价格调整暂列金额
2 | 未确定工程暂列金额 |  |  |  | 1040.92
2.1 | 暂列金额 | 20818.45 | 5 |  | 1040.92
3 | 未确定服务暂列金额
3.1
4 | 未确定其他暂列金额
4.1
本页小计 |  | - | - |  | 1040.92 |  |  |  | -
合 计 |  | - | - |  | 1040.92 |  |  |  | -
注：1,本表由招标人填写“暂定金额”总额，采用费率计价方式计算暂定金额的，应分别填写“计算基础”；“费率”,并计算填写“暂定金额”;采用总价计价方式计算暂定金额的，可直接填写“暂定金额”； 2,投标人应将上述暂定金额填写并计入投标总价； 3,结算时应按合同约定计算并填写“确定金额”。

## 表E.4.3 专业工程暂估价明细表【实验楼 采暖】
专业工程暂估价明细表
工程名称：实验楼 采暖 |  |  |  | 标段：义马市高级中学大门及围墙改造等工程项目 |  |  |  | 第 1 页 共 1 页
序号 | 专业工程名称 | 暂估金额（元） |  |  |  | 确认金额（元） |  |  |  | 调整金额±（元） | 备注
|  | 不含税价格 | 增值税 |  | 含税价格 | 不含税价格 | 增值税 |  | 含税价格
|  | A₁ | B₁ |  | C₁ | A₂ | B₂ |  | C₂ | D=C₂-C₁
1 | 抗震支架 | 1291 | 9 |  | 1300
本页小计 |  | 1291 | 9 |  | 1300 | [5 empty] | --
合计 |  | 1291 | 9 |  | 1300 | [5 empty] | --
注：本表“暂估金额”由招标人填写，投标人应将“暂估金额”填写并计入投标总价。结算时应按合同约定的价格填写 “确认金额”。

## 表E.4.4 计日工表【实验楼 采暖】
计日工表
工程名称：实验楼 采暖 |  |  |  | 标段：义马市高级中学大门及围墙改造等工程项目 |  |  |  | 第 1 页 共 1 页
编号 | 计日工名称 | 单位 | 暂定数量 |  | 实际数量 | 综合单价(元) | 合价（元） |  |  | 调整金额± (元)
[7 empty] | 暂定 |  | 实际
[7 empty] | A₁ |  | A₂ | B=A₂-A₁
一 | 人工
1
人工小计
二 | 材料
1
材料小计
三 | 施工机械
1
施工机械小计
总 计
注：1 本表计日工名称、暂定数量应由招标人填写。编制最高投标限价时，单价应由招标人按有关计价规定确定；编制投标报 价时，单价应由投标人自主报价，并按暂定数量计算合价计入投标总价中。 2 工程结算时，应按发承包双方确认的实际数量计算合价。发承包双方确认的实际数量详见本标准表E.8.2。

## 表E.4.5 总承包服务费计价表【实验楼 采暖】
总承包服务费计价表
工程名称：实验楼 采暖 |  |  |  | 标段：义马市高级中学大门及围墙改造等工程项目 |  |  |  |  | 第 1 页 共 1 页
序号 | 项目名称 | 计算基础 | 费率 （%） |  | 金额 （元） | 确认 计算基础 | 结算金额 （元） | 调整金额± （元） |  | 备注
|  | A₁ | B |  | C₁ | A₂ | C₂ | D=C₂-C₁
1 | 发包人提供材料 | [8 empty] | 详见本标准表G.1.1
2 | 专业分包工程 | [8 empty] | 详见本标准表E.4.3
3 | 直接发包的专业工程 | [8 empty] | 详见本标准表E.4.6
本页小计
合 计 |  | — | — |  |  | — |  |  |  | —
注：1 本表项目名称、服务内容应由招标人填写； 2 编制最高投标限价及投标报价时，采用费率计价方式计算总承包服务费的，应分别填写“计算基础 A₁” “费率B”， 并计算填写“金额C₁”，C₁=A₁×B; 采用总价计价方式计算总承包服务费的，可直接填写“金额C₁”； 3 编制结算时，采用费率计价方式计算总承包服务费的，应填写“确认计算基础A₂”， 并计算填写“结算金额C₂”， C₂=A₂×B；采用总价计价方式计算总承包服务费的，可直接填写“结算金额C₂”。

## 表E.4.6 直接发包的专业工程明细表【实验楼 采暖】
直接发包的专业工程明细表
工程名称：实验楼 采暖 |  | 标段：义马市高级中学大门及围墙改造等工程项目 | 第 1 页 共 1 页
序号 | 直接发包的专业工程名称 |  |  | 备注
1 | 直接发包的专业工程
1.1
注：本表应由招标人填写，用于计算直接发包的专业工程总承包服务费。

## 表E.5.1 增值税计价表【实验楼 采暖】
增值税计价表
工程名称：实验楼 采暖 |  |  | 标段：义马市高级中学大门及围墙改造等工程项目 |  | 第 1 页 共 1 页
序号 | 项目名称 | 计算基础说明 |  | 计算基础 |  | 税率(%) | 金额(元)
1 | 增值税 | 分部分项工程+措施项目+其他项目-专业工程暂估价 |  | 21859.37 |  | 9 | 1967.34
合 计 | [6 empty] | 1967.34

## 表G.2.1-1 承包人提供可调价主要材料表一【实验楼 采
承包人提供可调价主要材料表一
(适用于价格信息调差法)
工程名称：实验楼 采暖 |  |  |  | 标段：义马市高级中学大门及围墙改造等工程项目 |  |  |  |  | 第 1 页 共 2 页
序号 | 名称、规格、型号 | 单位 | 数量 |  | 基准价 Cₒ（元） | 投标报价 （元） | 风险幅度系数 r（%） | 价格信息 Cᵢ（元） |  | 价差 ΔC（元） | 价差调整金额 ΔP（元）
1 | 热量表DN70，配套温度传感器 公称直径65mm以内 | 个 | 1 |  | 2047.35 |  | 0
2 | 砂子 | kg | 8.456 |  | 140 |  | 0
3 | 与旧立管连接 | 处 | 16 |  | 50 |  | 0
4 | 镀锌钢管 公称直径40mm | m | 34.2569 |  | 16.57 |  | 0
5 | 碳钢平焊法兰 公称直径65mm以内 | 片 | 18 |  | 30 |  | 0
6 | 镀锌钢管 公称直径32mm | m | 29.7704 |  | 14.54 |  | 0
7 | 闸阀DN70 公称直径65mm以内 | 个 | 4 |  | 106 |  | 0
8 | 无缝钢管 公称直径 65mm以内 | m | 14.9793 |  | 26.96 |  | 0
9 | 无缝钢管 公称直径 50mm以内 | m | 19.6504 |  | 19.14 |  | 0
10 | 镀锌钢管 公称直径25mm | m | 32.6017 |  | 10.44 |  | 0
11 | 自力式压差平衡阀DN70 公称直径65mm以内 | 个 | 1 |  | 300 |  | 0
12 | 采暖室内镀锌钢管螺纹管件 公称直径32mm | 个 | 32.637 |  | 7.99 |  | 0
13 | 采暖室内镀锌钢管螺纹管件 公称直径25mm | 个 | 41.3739 |  | 5.74 |  | 0
14 | 采暖室内镀锌钢管螺纹管件 公称直径40mm | 个 | 22.9181 |  | 9.11 |  | 0
15 | 压力表 | 套 | 4 |  | 45 |  | 0
16 | 水过滤器DN70，同管径,孔径3mm 公称直径65mm以内 | 个 | 2 |  | 88 |  | 0
17 | 六角螺栓带螺母、垫圈 M16*65~80 | 套 | 74.16 |  | 2 |  | 0
本页小计
注：1 本表仅适用于物价变化引起合同价格调整事件使用。其中，招标人填写序号、名称、规格、型号、 单位、基准价、风险 幅度；投标人根据投标报价填写投标报价； 2 “数量”依据发承包双方在合同中明确的数量计算方式计算确定。
承包人提供可调价主要材料表一
(适用于价格信息调差法)
工程名称：实验楼 采暖 |  |  |  | 标段：义马市高级中学大门及围墙改造等工程项目 |  |  |  |  | 第 2 页 共 2 页
序号 | 名称、规格、型号 | 单位 | 数量 |  | 基准价 Cₒ（元） | 投标报价 （元） | 风险幅度系数 r（%） | 价格信息 Cᵢ（元） |  | 价差 ΔC（元） | 价差调整金额 ΔP（元）
18 | 型钢 综合 | kg | 44.9295 |  | 3.062 |  | 0
19 | 水过滤器DN70，同管径,60目 公称直径65mm以内 | 个 | 1 |  | 88 |  | 0
20 | 醇酸防锈漆 C53-1 | kg | 6.5121 |  | 13 |  | 0
本页小计
合 计
注：1 本表仅适用于物价变化引起合同价格调整事件使用。其中，招标人填写序号、名称、规格、型号、 单位、基准价、风险 幅度；投标人根据投标报价填写投标报价； 2 “数量”依据发承包双方在合同中明确的数量计算方式计算确定。

## 表E.1.1 工程项目清单汇总表【学生宿舍1# 采暖】
工程项目清单汇总表
工程名称：学生宿舍1# 采暖 |  | 标段：义马市高级中学大门及围墙改造等工程项目 | 第 1 页 共 1 页
序号 | 项目名称 |  |  | 金额（元）
1 | 分部分项工程 |  |  | 31363.41
1.1 | 热力入口 |  |  | 11726.82
1.2 | 采暖 |  |  | 19636.59
2 | 措施项目 |  |  | 1474.5
2.1 | 其中：安全生产措施项目 |  |  | 446.31
3 | 其他项目 |  |  | 3041.9
3.1 | 暂列金额 |  |  | 1641.9
3.2 | 专业工程暂估价 |  |  | 1400
3.3 | 计日工
3.4 | 总承包服务费
3.5 | 合同中约定的其他项目
3.6 | 环境保护税
4 | 增值税 |  |  | 3103.18
合 计 |  |  |  | 38,982.99
注：1 专业工程暂估价为已含税价格，在计算增值税计算基础时不应包含专业工程暂估价金额; 2 本表宜用于按合同标的为工程量清单编制对象的工程汇总计算，以单项工程、单位工程等为工程量清单编制对象的工程 可按本表汇总计算。

## 表E.2.1 分部分项工程项目清单计价表【学生宿舍1# 采
分部分项工程项目清单计价表
工程名称：学生宿舍1# 采暖 |  |  |  | 标段：义马市高级中学大门及围墙改造等工程项目 |  |  | 第 1 页 共 6 页
序号 | 项目编码 | 项目名称 | 项目特征描述 |  | 计量 单位 | 工程量 |  | 金额（元）
[8 empty] | 综合单价 | 合价
|  | 热力入口 | [6 empty] | 11726.82
1 | 031002012005 | 热量表 | 1.类型:热量表 2.型号、规格:DN70 3.连接形式:法兰连接 4.配套温度传感器 5.其他未尽事宜详见图纸、规范 |  | 组 | 2 |  | 2277.86 | 4555.72
2 | 031002001039 | 金属阀门 | 1.类型:闸阀 2.规格:DN70 3.连接方式:法兰连接 4.内含法兰 5.其他未尽事宜详见图纸、规范 |  | 个 | 8 |  | 336.51 | 2692.08
3 | 031002001040 | 金属阀门 | 1.类型:水过滤器 2.规格:DN70，同管径,60目 3.连接方式:法兰连接 4.内含法兰 5.其他未尽事宜详见图纸、规范 |  | 个 | 2 |  | 318.51 | 637.02
4 | 031002001041 | 金属阀门 | 1.类型:水过滤器 2.规格:DN70，同管径,孔径3mm 3.连接方式:法兰连接 4.内含法兰 5.其他未尽事宜详见图纸、规范 |  | 个 | 4 |  | 318.51 | 1274.04
5 | 031002001042 | 金属阀门 | 1.类型:自力式压差平衡阀 2.规格:DN70 3.连接方式:法兰连接 4.内含法兰 5.其他未尽事宜详见图纸、规范 |  | 个 | 2 |  | 530.51 | 1061.02
6 | 031002001043 | 金属阀门 | 1.类型:泄水球阀 2.规格:DN25 3.连接方式:螺纹连接 4.其他未尽事宜详见图纸、规范 |  | 个 | 4 |  | 56.72 | 226.88
本页小计 | [8 empty] | 10446.76
分部分项工程项目清单计价表
工程名称：学生宿舍1# 采暖 |  |  |  | 标段：义马市高级中学大门及围墙改造等工程项目 |  |  | 第 2 页 共 6 页
序号 | 项目编码 | 项目名称 | 项目特征描述 |  | 计量 单位 | 工程量 |  | 金额（元）
[8 empty] | 综合单价 | 合价
7 | 031002001044 | 金属阀门 | 1.类型:截止阀 2.规格:DN25 3.连接方式:螺纹连接 4.其他未尽事宜详见图纸、规范 |  | 个 | 2 |  | 51.56 | 103.12
8 | 030601001004 | 温度仪表 | 1.类型:温度计 2.其他未尽事宜详见图纸、规范 |  | 支 | 4 |  | 53.12 | 212.48
9 | 030601002004 | 压力仪表 | 1.类型:压力表（含表弯及接头） 2.其他未尽事宜详见图纸、规范 |  | 台 | 8 |  | 102.61 | 820.88
10 | 031008001007 | 采暖工程系统调试 | 1.采暖工程系统调试 |  | 系统 | 1 |  | 143.58 | 143.58
|  | 采暖 | [6 empty] | 19636.59
11 | 031001003007 | 无缝钢管 | 1.安装部位:室内 2.介质:水 3.材质、规格:无缝钢管DN70 4.连接形式:螺纹连接 5.压力试验及吹、洗设计要求:满足施工图设计要求 6.其他:未尽事宜参见施工图说明及相关规范图集 |  | m | 54.19 |  | 79.66 | 4316.78
12 | 031001003008 | 无缝钢管 | 1.安装部位:室内 2.介质:水 3.材质、规格:无缝钢管DN50 4.连接形式:螺纹连接 5.压力试验及吹、洗设计要求:满足施工图设计要求 6.其他:未尽事宜参见施工图说明及相关规范图集 |  | m | 23.53 |  | 65.46 | 1540.27
本页小计 | [8 empty] | 7137.11
分部分项工程项目清单计价表
工程名称：学生宿舍1# 采暖 |  |  |  | 标段：义马市高级中学大门及围墙改造等工程项目 |  |  | 第 3 页 共 6 页
序号 | 项目编码 | 项目名称 | 项目特征描述 |  | 计量 单位 | 工程量 |  | 金额（元）
[8 empty] | 综合单价 | 合价
13 | 031001002015 | 镀锌钢管 | 1.安装部位:室内 2.介质:水 3.材质、规格:镀锌钢管DN40 4.连接形式:螺纹连接 5.压力试验及吹、洗设计要求:满足施工图设计要求 6.其他:未尽事宜参见施工图说明及相关规范图集 |  | m | 2.21 |  | 67.92 | 150.1
14 | 031001002016 | 镀锌钢管 | 1.安装部位:室内 2.介质:水 3.材质、规格:镀锌钢管DN32 4.连接形式:螺纹连接 5.压力试验及吹、洗设计要求:满足施工图设计要求 6.其他:未尽事宜参见施工图说明及相关规范图集 |  | m | 26.06 |  | 66.99 | 1745.76
15 | 031001002017 | 镀锌钢管 | 1.安装部位:室内 2.介质:水 3.材质、规格:镀锌钢管DN25 4.连接形式:螺纹连接 5.压力试验及吹、洗设计要求:满足施工图设计要求 6.其他:未尽事宜参见施工图说明及相关规范图集 |  | m | 21.51 |  | 58.29 | 1253.82
本页小计 | [8 empty] | 3149.68
分部分项工程项目清单计价表
工程名称：学生宿舍1# 采暖 |  |  |  | 标段：义马市高级中学大门及围墙改造等工程项目 |  |  | 第 4 页 共 6 页
序号 | 项目编码 | 项目名称 | 项目特征描述 |  | 计量 单位 | 工程量 |  | 金额（元）
[8 empty] | 综合单价 | 合价
16 | 031001002018 | 镀锌钢管 | 1.安装部位:室内 2.介质:水 3.材质、规格:镀锌钢管DN20 4.连接形式:螺纹连接 5.压力试验及吹、洗设计要求:满足施工图设计要求 6.其他:未尽事宜参见施工图说明及相关规范图集 |  | m | 40.55 |  | 46.07 | 1868.14
17 | 031201001008 | 管道刷油 | 1.除锈级别:管道除轻锈 2.油漆品种:刷红丹防锈漆两道，明装不保温的管道再涂银粉漆两道 3.其他未尽事宜详见图纸及规范 |  | m | 25.61 |  | 21.67 | 554.97
18 | 031301005008 | 支/吊架、基础型钢 | 1.材质:型钢 2.管架形式:管道支架 3.其他未尽事宜详见图纸及规范 |  | kg | 57.12 |  | 24.62 | 1406.29
19 | 031201003007 | 金属结构刷油 | 1.除锈级别:支架除轻锈 2.油漆品种:刷红丹防锈漆两道，再涂银粉漆两道 3.其他未尽事宜详见图纸及规范 |  | kg | 57.12 |  | 1.46 | 83.4
20 | 031301003018 | 套管 | 1.名称、类型:一般钢套管 2.材质:焊接钢管 3.介质管道规格:DN50 4.填料材质:参见施工图说明及相关规范文件 5.含打洞及堵洞 6.其他未尽事宜详见图纸及规范 |  | 个 | 6 |  | 157.7 | 946.2
本页小计 | [8 empty] | 4859
分部分项工程项目清单计价表
工程名称：学生宿舍1# 采暖 |  |  |  | 标段：义马市高级中学大门及围墙改造等工程项目 |  |  | 第 5 页 共 6 页
序号 | 项目编码 | 项目名称 | 项目特征描述 |  | 计量 单位 | 工程量 |  | 金额（元）
[8 empty] | 综合单价 | 合价
21 | 031301003019 | 套管 | 1.名称、类型:一般钢套管 2.材质:焊接钢管 3.介质管道规格:DN40 4.填料材质:参见施工图说明及相关规范文件 5.含打洞及堵洞 6.其他未尽事宜详见图纸及规范 |  | 个 | 2 |  | 157.7 | 315.4
22 | 031301003020 | 套管 | 1.名称、类型:一般钢套管 2.材质:焊接钢管 3.介质管道规格:DN32 4.填料材质:参见施工图说明及相关规范文件 5.含打洞及堵洞 6.其他未尽事宜详见图纸及规范 |  | 个 | 4 |  | 157.7 | 630.8
23 | 031301003021 | 套管 | 1.名称、类型:一般钢套管 2.材质:焊接钢管 3.介质管道规格:DN25 4.填料材质:参见施工图说明及相关规范文件 5.含打洞及堵洞 6.其他未尽事宜详见图纸及规范 |  | 个 | 5 |  | 119.02 | 595.1
24 | 031301003022 | 套管 | 1.名称、类型:一般钢套管 2.材质:焊接钢管 3.介质管道规格:DN20 4.填料材质:参见施工图说明及相关规范文件 5.含打洞及堵洞 6.其他未尽事宜详见图纸及规范 |  | 个 | 18 |  | 91.32 | 1643.76
本页小计 | [8 empty] | 3185.06
分部分项工程项目清单计价表
工程名称：学生宿舍1# 采暖 |  |  |  | 标段：义马市高级中学大门及围墙改造等工程项目 |  |  | 第 6 页 共 6 页
序号 | 项目编码 | 项目名称 | 项目特征描述 |  | 计量 单位 | 工程量 |  | 金额（元）
[8 empty] | 综合单价 | 合价
25 | 031002001045 | 金属阀门 | 1.类型:自动排气阀（含截止阀） 2.规格、压力等级:DN20 3.连接形式:丝接 4.其他未尽事宜详见图纸及规范 |  | 个 | 8 |  | 97.67 | 781.36
26 | 03B013 | 与旧立管连接 | 1.与旧立管连接 2.其他未尽事宜详见图纸及规范 |  | 处 | 28 |  | 50 | 1400
27 | 031008001008 | 采暖工程系统调试 | 1.采暖工程系统调试 |  | 系统 | 1 |  | 404.44 | 404.44
本页小计 | [8 empty] | 2585.8
合 计 | [8 empty] | 31363.41

## 表E.3.1 措施项目清单计价表【学生宿舍1# 采暖】
措施项目清单计价表
工程名称：学生宿舍1# 采暖 |  |  | 标段：义马市高级中学大门及围墙改造等工程项目 |  | 第 1 页 共 1 页
序号 | 项目编码 | 项目名称 |  | 工作内容 |  | 价格（元） | 备注
1 | 031401009009 | 安全生产 |  | 施工现场安全施工所需的各项措施 |  | 446.31 | 详见明细表E.3.2
2 | 03B014 | 环境保护费、文明施工费、临时设施费及扬尘污染防治增加费 |  | 施工现场为达到环保部门要求所需要的各项的措施、施工现场文明施工所需要的各项的措施、施工企业为进行建设工程施工所必须搭设的生活和生产用的临时建筑物构筑物和其他临时设施的措施、根据我省实际情况，施工现场扬尘污染防治标准提高所需增加的措施 |  | 297.54 | 详见明细表E.3.2
3 | 031401020009 | 夜间施工增加 |  | 因夜间或在地下室等特殊部位施工时，所采用照明设备的安拆、维护、照明用电及施工人员夜班补助、夜间施工劳动效率降低等内容 |  | 89.81 | 详见明细表E.3.2
4 | 031401013009 | 二次搬运 |  | 因施工场地条件及施工程序限制而发生的材料、构配件、半成品等一次运输不能到达堆放地点，必须进行二次或多次搬运所发生的内容 |  | 179.62 | 详见明细表E.3.2
5 | 031401021009 | 冬雨季施工 |  | 在冬季或雨季施工，引起防寒、保温、防滑、防潮和排降雨雪等措施的增加，人工、施工机械效率降低等内容 |  | 89.81 | 详见明细表E.3.2
6 | 031401001008 | 脚手架 |  |  |  | 371.41 | 详见明细表E.3.2
本页小计 | [5 empty] | 1474.5 | --
合 计 | [5 empty] | 1474.5 | --
注：措施项目清单费用构成详见本标准表 E.3.2，大型机械进出场及安拆费用组成见本标准表 E.3.4。

## 表E.3.2 措施项目清单构成明细分析表【学生宿舍1# 采
措施项目清单构成明细分析表
工程名称：学生宿舍1# 采暖 |  |  |  | 标段：义马市高级中学大门及围墙改造等工程项目 |  |  |  |  | 第 1 页 共 1 页
序号 | 项目编码 | 措施项目名称 | 计算基础 |  | 费率 （%） | 价格 （元） | 价格构成明细（元） | [5 empty] | 备注
[7 empty] | 人工费 | 材料费 |  | 施工机具使用费 | 管理费 | 利润
1 | 031401009009 | 安全生产 | 743.85 |  | 60 | 446.31 | - | - |  | - | - | -
2 | 03B014 | 环境保护费、文明施工费、临时设施费及扬尘污染防治增加费 | 743.85 |  | 40 | 297.54 | - | - |  | - | - | -
3 | 031401020009 | 夜间施工增加 | 359.23 |  | 25 | 89.81 | - | - |  | - | - | -
4 | 031401013009 | 二次搬运 | 359.23 |  | 50 | 179.62 | - | - |  | - | - | -
5 | 031401021009 | 冬雨季施工 | 359.23 |  | 25 | 89.81 | - | - |  | - | - | -
6 | 031401001008 | 脚手架 |  |  |  | 371.41 | 127.72 | 194.19 |  | 0 | 33.49 | 16.01
合 计 | [5 empty] | 1474.5 | 127.72 | 194.19 |  |  | 33.49 | 16.01 | -
注:采用费率计价方式的，应分别填写“计算基础”、“费率”、“价格”列数值；采用总价计价方式的，可只填“价格”列数值。

## 表E.4.1 其他项目清单计价表【学生宿舍1# 采暖】
其他项目清单计价表
工程名称：学生宿舍1# 采暖 |  | 标段：义马市高级中学大门及围墙改造等工程项目 |  |  |  | 第 1 页 共 1 页
序号 | 项目名称 |  | 暂估（暂定）金额（元） | 结算（确定）金额（元） | 调整金额± （元） |  | 备注
1 | 暂列金额 |  | 1641.9 |  |  |  | 详见本标准表 E.4.2
2 | 专业工程暂估价 |  | 1400 |  |  |  | 详见本标准表 E.4.3
3 | 计日工 | [5 empty] | 详见本标准表 E.4.4
4 | 总承包服务费 | [5 empty] | 详见本标准表 E.4.5
5 | 合同中约定的其他项目
6 | 环境保护税 | [5 empty] | 按实计取
合 计 |  |  | 3041.9 |  |  |  | —

## 表E.4.2 暂列金额明细表【学生宿舍1# 采暖】
暂列金额明细表
工程名称：学生宿舍1# 采暖 |  |  |  | 标段：义马市高级中学大门及围墙改造等工程项目 |  |  | 第 1 页 共 1 页
序号 | 项目名称 | 计算基础 | 费率（%） |  | 暂定金额 （元） | 确定金额（元） |  | 调整金额± (元) | 备注
1 | 合同价格调整暂列金额
2 | 未确定工程暂列金额 |  |  |  | 1641.9
2.1 | 暂列金额 | 32837.91 | 5 |  | 1641.9
3 | 未确定服务暂列金额
3.1
4 | 未确定其他暂列金额
4.1
本页小计 |  | - | - |  | 1641.9 |  |  |  | -
合 计 |  | - | - |  | 1641.9 |  |  |  | -
注：1,本表由招标人填写“暂定金额”总额，采用费率计价方式计算暂定金额的，应分别填写“计算基础”；“费率”,并计算填写“暂定金额”;采用总价计价方式计算暂定金额的，可直接填写“暂定金额”； 2,投标人应将上述暂定金额填写并计入投标总价； 3,结算时应按合同约定计算并填写“确定金额”。

## 表E.4.3 专业工程暂估价明细表【学生宿舍1# 采暖】
专业工程暂估价明细表
工程名称：学生宿舍1# 采暖 |  |  |  | 标段：义马市高级中学大门及围墙改造等工程项目 |  |  |  | 第 1 页 共 1 页
序号 | 专业工程名称 | 暂估金额（元） |  |  |  | 确认金额（元） |  |  |  | 调整金额±（元） | 备注
|  | 不含税价格 | 增值税 |  | 含税价格 | 不含税价格 | 增值税 |  | 含税价格
|  | A₁ | B₁ |  | C₁ | A₂ | B₂ |  | C₂ | D=C₂-C₁
1 | 抗震支架 | 1391 | 9 |  | 1400
本页小计 |  | 1391 | 9 |  | 1400 | [5 empty] | --
合计 |  | 1391 | 9 |  | 1400 | [5 empty] | --
注：本表“暂估金额”由招标人填写，投标人应将“暂估金额”填写并计入投标总价。结算时应按合同约定的价格填写 “确认金额”。

## 表E.4.4 计日工表【学生宿舍1# 采暖】
计日工表
工程名称：学生宿舍1# 采暖 |  |  |  | 标段：义马市高级中学大门及围墙改造等工程项目 |  |  |  | 第 1 页 共 1 页
编号 | 计日工名称 | 单位 | 暂定数量 |  | 实际数量 | 综合单价(元) | 合价（元） |  |  | 调整金额± (元)
[7 empty] | 暂定 |  | 实际
[7 empty] | A₁ |  | A₂ | B=A₂-A₁
一 | 人工
1
人工小计
二 | 材料
1
材料小计
三 | 施工机械
1
施工机械小计
总 计
注：1 本表计日工名称、暂定数量应由招标人填写。编制最高投标限价时，单价应由招标人按有关计价规定确定；编制投标报 价时，单价应由投标人自主报价，并按暂定数量计算合价计入投标总价中。 2 工程结算时，应按发承包双方确认的实际数量计算合价。发承包双方确认的实际数量详见本标准表E.8.2。

## 表E.4.5 总承包服务费计价表【学生宿舍1# 采暖】
总承包服务费计价表
工程名称：学生宿舍1# 采暖 |  |  |  | 标段：义马市高级中学大门及围墙改造等工程项目 |  |  |  |  | 第 1 页 共 1 页
序号 | 项目名称 | 计算基础 | 费率 （%） |  | 金额 （元） | 确认 计算基础 | 结算金额 （元） | 调整金额± （元） |  | 备注
|  | A₁ | B |  | C₁ | A₂ | C₂ | D=C₂-C₁
1 | 发包人提供材料 | [8 empty] | 详见本标准表G.1.1
2 | 专业分包工程 | [8 empty] | 详见本标准表E.4.3
3 | 直接发包的专业工程 | [8 empty] | 详见本标准表E.4.6
本页小计
合 计 |  | — | — |  |  | — |  |  |  | —
注：1 本表项目名称、服务内容应由招标人填写； 2 编制最高投标限价及投标报价时，采用费率计价方式计算总承包服务费的，应分别填写“计算基础 A₁” “费率B”， 并计算填写“金额C₁”，C₁=A₁×B; 采用总价计价方式计算总承包服务费的，可直接填写“金额C₁”； 3 编制结算时，采用费率计价方式计算总承包服务费的，应填写“确认计算基础A₂”， 并计算填写“结算金额C₂”， C₂=A₂×B；采用总价计价方式计算总承包服务费的，可直接填写“结算金额C₂”。

## 表E.4.6 直接发包的专业工程明细表【学生宿舍1# 采暖】
直接发包的专业工程明细表
工程名称：学生宿舍1# 采暖 |  | 标段：义马市高级中学大门及围墙改造等工程项目 | 第 1 页 共 1 页
序号 | 直接发包的专业工程名称 |  |  | 备注
1 | 直接发包的专业工程
1.1
注：本表应由招标人填写，用于计算直接发包的专业工程总承包服务费。

## 表E.5.1 增值税计价表【学生宿舍1# 采暖】
增值税计价表
工程名称：学生宿舍1# 采暖 |  |  | 标段：义马市高级中学大门及围墙改造等工程项目 |  | 第 1 页 共 1 页
序号 | 项目名称 | 计算基础说明 |  | 计算基础 |  | 税率(%) | 金额(元)
1 | 增值税 | 分部分项工程+措施项目+其他项目-专业工程暂估价 |  | 34479.81 |  | 9 | 3103.18
合 计 | [6 empty] | 3103.18

## 表G.2.1-1 承包人提供可调价主要材料表一【学生宿舍1
承包人提供可调价主要材料表一
(适用于价格信息调差法)
工程名称：学生宿舍1# 采暖 |  |  |  | 标段：义马市高级中学大门及围墙改造等工程项目 |  |  |  |  | 第 1 页 共 2 页
序号 | 名称、规格、型号 | 单位 | 数量 |  | 基准价 Cₒ（元） | 投标报价 （元） | 风险幅度系数 r（%） | 价格信息 Cᵢ（元） |  | 价差 ΔC（元） | 价差调整金额 ΔP（元）
1 | 热量表DN70，配套温度传感器 公称直径65mm以内 | 个 | 2 |  | 2047.35 |  | 0
2 | 砂子 | kg | 18.546 |  | 140 |  | 0
3 | 无缝钢管 公称直径 65mm以内 | m | 54.5151 |  | 26.96 |  | 0
4 | 与旧立管连接 | 处 | 28 |  | 50 |  | 0
5 | 碳钢平焊法兰 公称直径65mm以内 | 片 | 36 |  | 30 |  | 0
6 | 闸阀DN70 公称直径65mm以内 | 个 | 8 |  | 106 |  | 0
7 | 自力式压差平衡阀DN70 公称直径65mm以内 | 个 | 2 |  | 300 |  | 0
8 | 无缝钢管 公称直径 50mm以内 | m | 23.883 |  | 19.14 |  | 0
9 | 镀锌钢管 公称直径32mm | m | 25.9818 |  | 14.54 |  | 0
10 | 压力表 | 套 | 8 |  | 45 |  | 0
11 | 水过滤器DN70，同管径,孔径3mm 公称直径65mm以内 | 个 | 4 |  | 88 |  | 0
12 | 六角螺栓带螺母、垫圈 M16*65~80 | 套 | 148.32 |  | 2 |  | 0
13 | 镀锌钢管 公称直径20mm | m | 39.3335 |  | 7.25 |  | 0
14 | 采暖室内镀锌钢管螺纹管件 公称直径32mm | 个 | 28.4836 |  | 7.99 |  | 0
15 | 镀锌钢管 公称直径25mm | m | 20.8647 |  | 10.44 |  | 0
16 | 采暖室内镀锌钢管螺纹管件 公称直径20mm | 个 | 50.8497 |  | 3.99 |  | 0
17 | 自动排气阀 公称直径20mm以内 | 个 | 8 |  | 25 |  | 0
本页小计
注：1 本表仅适用于物价变化引起合同价格调整事件使用。其中，招标人填写序号、名称、规格、型号、 单位、基准价、风险 幅度；投标人根据投标报价填写投标报价； 2 “数量”依据发承包双方在合同中明确的数量计算方式计算确定。
承包人提供可调价主要材料表一
(适用于价格信息调差法)
工程名称：学生宿舍1# 采暖 |  |  |  | 标段：义马市高级中学大门及围墙改造等工程项目 |  |  |  |  | 第 2 页 共 2 页
序号 | 名称、规格、型号 | 单位 | 数量 |  | 基准价 Cₒ（元） | 投标报价 （元） | 风险幅度系数 r（%） | 价格信息 Cᵢ（元） |  | 价差 ΔC（元） | 价差调整金额 ΔP（元）
18 | 型钢 综合 | kg | 59.976 |  | 3.062 |  | 0
19 | 水过滤器DN70，同管径,60目 公称直径65mm以内 | 个 | 2 |  | 88 |  | 0
20 | 截止阀 公称直径20mm以内 | 个 | 8.08 |  | 19.65 |  | 0
本页小计
合 计
注：1 本表仅适用于物价变化引起合同价格调整事件使用。其中，招标人填写序号、名称、规格、型号、 单位、基准价、风险 幅度；投标人根据投标报价填写投标报价； 2 “数量”依据发承包双方在合同中明确的数量计算方式计算确定。

## 表E.1.1 工程项目清单汇总表【学生宿舍2# 采暖】
工程项目清单汇总表
工程名称：学生宿舍2# 采暖 |  | 标段：义马市高级中学大门及围墙改造等工程项目 | 第 1 页 共 1 页
序号 | 项目名称 |  |  | 金额（元）
1 | 分部分项工程 |  |  | 31363.75
1.1 | 热力入口 |  |  | 11726.82
1.2 | 采暖 |  |  | 19636.93
2 | 措施项目 |  |  | 1474.81
2.1 | 其中：安全生产措施项目 |  |  | 446.41
3 | 其他项目 |  |  | 3041.93
3.1 | 暂列金额 |  |  | 1641.93
3.2 | 专业工程暂估价 |  |  | 1400
3.3 | 计日工
3.4 | 总承包服务费
3.5 | 合同中约定的其他项目
3.6 | 环境保护税
4 | 增值税 |  |  | 3103.24
合 计 |  |  |  | 38,983.73
注：1 专业工程暂估价为已含税价格，在计算增值税计算基础时不应包含专业工程暂估价金额; 2 本表宜用于按合同标的为工程量清单编制对象的工程汇总计算，以单项工程、单位工程等为工程量清单编制对象的工程 可按本表汇总计算。

## 表E.2.1 分部分项工程项目清单计价表【学生宿舍2# 采
分部分项工程项目清单计价表
工程名称：学生宿舍2# 采暖 |  |  |  | 标段：义马市高级中学大门及围墙改造等工程项目 |  |  | 第 1 页 共 6 页
序号 | 项目编码 | 项目名称 | 项目特征描述 |  | 计量 单位 | 工程量 |  | 金额（元）
[8 empty] | 综合单价 | 合价
|  | 热力入口 | [6 empty] | 11726.82
1 | 031002012006 | 热量表 | 1.类型:热量表 2.型号、规格:DN70 3.连接形式:法兰连接 4.配套温度传感器 5.其他未尽事宜详见图纸、规范 |  | 组 | 2 |  | 2277.86 | 4555.72
2 | 031002001046 | 金属阀门 | 1.类型:闸阀 2.规格:DN70 3.连接方式:法兰连接 4.内含法兰 5.其他未尽事宜详见图纸、规范 |  | 个 | 8 |  | 336.51 | 2692.08
3 | 031002001047 | 金属阀门 | 1.类型:水过滤器 2.规格:DN70，同管径,60目 3.连接方式:法兰连接 4.内含法兰 5.其他未尽事宜详见图纸、规范 |  | 个 | 2 |  | 318.51 | 637.02
4 | 031002001048 | 金属阀门 | 1.类型:水过滤器 2.规格:DN70，同管径,孔径3mm 3.连接方式:法兰连接 4.内含法兰 5.其他未尽事宜详见图纸、规范 |  | 个 | 4 |  | 318.51 | 1274.04
5 | 031002001049 | 金属阀门 | 1.类型:自力式压差平衡阀 2.规格:DN70 3.连接方式:法兰连接 4.内含法兰 5.其他未尽事宜详见图纸、规范 |  | 个 | 2 |  | 530.51 | 1061.02
6 | 031002001050 | 金属阀门 | 1.类型:泄水球阀 2.规格:DN25 3.连接方式:螺纹连接 4.其他未尽事宜详见图纸、规范 |  | 个 | 4 |  | 56.72 | 226.88
本页小计 | [8 empty] | 10446.76
分部分项工程项目清单计价表
工程名称：学生宿舍2# 采暖 |  |  |  | 标段：义马市高级中学大门及围墙改造等工程项目 |  |  | 第 2 页 共 6 页
序号 | 项目编码 | 项目名称 | 项目特征描述 |  | 计量 单位 | 工程量 |  | 金额（元）
[8 empty] | 综合单价 | 合价
7 | 031002001051 | 金属阀门 | 1.类型:截止阀 2.规格:DN25 3.连接方式:螺纹连接 4.其他未尽事宜详见图纸、规范 |  | 个 | 2 |  | 51.56 | 103.12
8 | 030601001005 | 温度仪表 | 1.类型:温度计 2.其他未尽事宜详见图纸、规范 |  | 支 | 4 |  | 53.12 | 212.48
9 | 030601002005 | 压力仪表 | 1.类型:压力表（含表弯及接头） 2.其他未尽事宜详见图纸、规范 |  | 台 | 8 |  | 102.61 | 820.88
10 | 031008001009 | 采暖工程系统调试 | 1.采暖工程系统调试 |  | 系统 | 1 |  | 143.58 | 143.58
|  | 采暖 | [6 empty] | 19636.93
11 | 031001003009 | 无缝钢管 | 1.安装部位:室内 2.介质:水 3.材质、规格:无缝钢管DN70 4.连接形式:螺纹连接 5.压力试验及吹、洗设计要求:满足施工图设计要求 6.其他:未尽事宜参见施工图说明及相关规范图集 |  | m | 54.2 |  | 79.66 | 4317.57
12 | 031001003010 | 无缝钢管 | 1.安装部位:室内 2.介质:水 3.材质、规格:无缝钢管DN50 4.连接形式:螺纹连接 5.压力试验及吹、洗设计要求:满足施工图设计要求 6.其他:未尽事宜参见施工图说明及相关规范图集 |  | m | 23.41 |  | 65.46 | 1532.42
本页小计 | [8 empty] | 7130.05
分部分项工程项目清单计价表
工程名称：学生宿舍2# 采暖 |  |  |  | 标段：义马市高级中学大门及围墙改造等工程项目 |  |  | 第 3 页 共 6 页
序号 | 项目编码 | 项目名称 | 项目特征描述 |  | 计量 单位 | 工程量 |  | 金额（元）
[8 empty] | 综合单价 | 合价
13 | 031001002019 | 镀锌钢管 | 1.安装部位:室内 2.介质:水 3.材质、规格:镀锌钢管DN40 4.连接形式:螺纹连接 5.压力试验及吹、洗设计要求:满足施工图设计要求 6.其他:未尽事宜参见施工图说明及相关规范图集 |  | m | 2.24 |  | 67.92 | 152.14
14 | 031001002020 | 镀锌钢管 | 1.安装部位:室内 2.介质:水 3.材质、规格:镀锌钢管DN32 4.连接形式:螺纹连接 5.压力试验及吹、洗设计要求:满足施工图设计要求 6.其他:未尽事宜参见施工图说明及相关规范图集 |  | m | 26.02 |  | 66.99 | 1743.08
15 | 031001002021 | 镀锌钢管 | 1.安装部位:室内 2.介质:水 3.材质、规格:镀锌钢管DN25 4.连接形式:螺纹连接 5.压力试验及吹、洗设计要求:满足施工图设计要求 6.其他:未尽事宜参见施工图说明及相关规范图集 |  | m | 21.51 |  | 58.29 | 1253.82
本页小计 | [8 empty] | 3149.04
分部分项工程项目清单计价表
工程名称：学生宿舍2# 采暖 |  |  |  | 标段：义马市高级中学大门及围墙改造等工程项目 |  |  | 第 4 页 共 6 页
序号 | 项目编码 | 项目名称 | 项目特征描述 |  | 计量 单位 | 工程量 |  | 金额（元）
[8 empty] | 综合单价 | 合价
16 | 031001002022 | 镀锌钢管 | 1.安装部位:室内 2.介质:水 3.材质、规格:镀锌钢管DN20 4.连接形式:螺纹连接 5.压力试验及吹、洗设计要求:满足施工图设计要求 6.其他:未尽事宜参见施工图说明及相关规范图集 |  | m | 40.92 |  | 46.07 | 1885.18
17 | 031201001009 | 管道刷油 | 1.除锈级别:管道除轻锈 2.油漆品种:刷红丹防锈漆两道，明装不保温的管道再涂银粉漆两道 3.其他未尽事宜详见图纸及规范 |  | m | 25.61 |  | 21.67 | 554.97
18 | 031301005009 | 支/吊架、基础型钢 | 1.材质:型钢 2.管架形式:管道支架 3.其他未尽事宜详见图纸及规范 |  | kg | 57.18 |  | 24.62 | 1407.77
19 | 031201003008 | 金属结构刷油 | 1.除锈级别:支架除轻锈 2.油漆品种:刷红丹防锈漆两道，再涂银粉漆两道 3.其他未尽事宜详见图纸及规范 |  | kg | 57.18 |  | 1.46 | 83.48
20 | 031301003023 | 套管 | 1.名称、类型:一般钢套管 2.材质:焊接钢管 3.介质管道规格:DN50 4.填料材质:参见施工图说明及相关规范文件 5.含打洞及堵洞 6.其他未尽事宜详见图纸及规范 |  | 个 | 6 |  | 157.7 | 946.2
本页小计 | [8 empty] | 4877.6
分部分项工程项目清单计价表
工程名称：学生宿舍2# 采暖 |  |  |  | 标段：义马市高级中学大门及围墙改造等工程项目 |  |  | 第 5 页 共 6 页
序号 | 项目编码 | 项目名称 | 项目特征描述 |  | 计量 单位 | 工程量 |  | 金额（元）
[8 empty] | 综合单价 | 合价
21 | 031301003024 | 套管 | 1.名称、类型:一般钢套管 2.材质:焊接钢管 3.介质管道规格:DN40 4.填料材质:参见施工图说明及相关规范文件 5.含打洞及堵洞 6.其他未尽事宜详见图纸及规范 |  | 个 | 2 |  | 157.7 | 315.4
22 | 031301003025 | 套管 | 1.名称、类型:一般钢套管 2.材质:焊接钢管 3.介质管道规格:DN32 4.填料材质:参见施工图说明及相关规范文件 5.含打洞及堵洞 6.其他未尽事宜详见图纸及规范 |  | 个 | 3 |  | 157.7 | 473.1
23 | 031301003026 | 套管 | 1.名称、类型:一般钢套管 2.材质:焊接钢管 3.介质管道规格:DN25 4.填料材质:参见施工图说明及相关规范文件 5.含打洞及堵洞 6.其他未尽事宜详见图纸及规范 |  | 个 | 7 |  | 119.02 | 833.14
24 | 031301003027 | 套管 | 1.名称、类型:一般钢套管 2.材质:焊接钢管 3.介质管道规格:DN20 4.填料材质:参见施工图说明及相关规范文件 5.含打洞及堵洞 6.其他未尽事宜详见图纸及规范 |  | 个 | 17 |  | 91.32 | 1552.44
本页小计 | [8 empty] | 3174.08
分部分项工程项目清单计价表
工程名称：学生宿舍2# 采暖 |  |  |  | 标段：义马市高级中学大门及围墙改造等工程项目 |  |  | 第 6 页 共 6 页
序号 | 项目编码 | 项目名称 | 项目特征描述 |  | 计量 单位 | 工程量 |  | 金额（元）
[8 empty] | 综合单价 | 合价
25 | 031002001052 | 金属阀门 | 1.类型:自动排气阀（含截止阀） 2.规格、压力等级:DN20 3.连接形式:丝接 4.其他未尽事宜详见图纸及规范 |  | 个 | 8 |  | 97.67 | 781.36
26 | 03B015 | 与旧立管连接 | 1.与旧立管连接 2.其他未尽事宜详见图纸及规范 |  | 处 | 28 |  | 50 | 1400
27 | 031008001010 | 采暖工程系统调试 | 1.采暖工程系统调试 |  | 系统 | 1 |  | 404.86 | 404.86
本页小计 | [8 empty] | 2586.22
合 计 | [8 empty] | 31363.75

## 表E.3.1 措施项目清单计价表【学生宿舍2# 采暖】
措施项目清单计价表
工程名称：学生宿舍2# 采暖 |  |  | 标段：义马市高级中学大门及围墙改造等工程项目 |  | 第 1 页 共 1 页
序号 | 项目编码 | 项目名称 |  | 工作内容 |  | 价格（元） | 备注
1 | 031401009010 | 安全生产 |  | 施工现场安全施工所需的各项措施 |  | 446.41 | 详见明细表E.3.2
2 | 03B016 | 环境保护费、文明施工费、临时设施费及扬尘污染防治增加费 |  | 施工现场为达到环保部门要求所需要的各项的措施、施工现场文明施工所需要的各项的措施、施工企业为进行建设工程施工所必须搭设的生活和生产用的临时建筑物构筑物和其他临时设施的措施、根据我省实际情况，施工现场扬尘污染防治标准提高所需增加的措施 |  | 297.61 | 详见明细表E.3.2
3 | 031401020010 | 夜间施工增加 |  | 因夜间或在地下室等特殊部位施工时，所采用照明设备的安拆、维护、照明用电及施工人员夜班补助、夜间施工劳动效率降低等内容 |  | 89.83 | 详见明细表E.3.2
4 | 031401013010 | 二次搬运 |  | 因施工场地条件及施工程序限制而发生的材料、构配件、半成品等一次运输不能到达堆放地点，必须进行二次或多次搬运所发生的内容 |  | 179.65 | 详见明细表E.3.2
5 | 031401021010 | 冬雨季施工 |  | 在冬季或雨季施工，引起防寒、保温、防滑、防潮和排降雨雪等措施的增加，人工、施工机械效率降低等内容 |  | 89.83 | 详见明细表E.3.2
6 | 031401001009 | 脚手架 |  |  |  | 371.48 | 详见明细表E.3.2
本页小计 | [5 empty] | 1474.81 | --
合 计 | [5 empty] | 1474.81 | --
注：措施项目清单费用构成详见本标准表 E.3.2，大型机械进出场及安拆费用组成见本标准表 E.3.4。

## 表E.3.2 措施项目清单构成明细分析表【学生宿舍2# 采
措施项目清单构成明细分析表
工程名称：学生宿舍2# 采暖 |  |  |  | 标段：义马市高级中学大门及围墙改造等工程项目 |  |  |  |  | 第 1 页 共 1 页
序号 | 项目编码 | 措施项目名称 | 计算基础 |  | 费率 （%） | 价格 （元） | 价格构成明细（元） | [5 empty] | 备注
[7 empty] | 人工费 | 材料费 |  | 施工机具使用费 | 管理费 | 利润
1 | 031401009010 | 安全生产 | 744.02 |  | 60 | 446.41 | - | - |  | - | - | -
2 | 03B016 | 环境保护费、文明施工费、临时设施费及扬尘污染防治增加费 | 744.02 |  | 40 | 297.61 | - | - |  | - | - | -
3 | 031401020010 | 夜间施工增加 | 359.3 |  | 25 | 89.83 | - | - |  | - | - | -
4 | 031401013010 | 二次搬运 | 359.3 |  | 50 | 179.65 | - | - |  | - | - | -
5 | 031401021010 | 冬雨季施工 | 359.3 |  | 25 | 89.83 | - | - |  | - | - | -
6 | 031401001009 | 脚手架 |  |  |  | 371.48 | 127.74 | 194.23 |  | 0 | 33.49 | 16.02
合 计 | [5 empty] | 1474.81 | 127.74 | 194.23 |  |  | 33.49 | 16.02 | -
注:采用费率计价方式的，应分别填写“计算基础”、“费率”、“价格”列数值；采用总价计价方式的，可只填“价格”列数值。

## 表E.4.1 其他项目清单计价表【学生宿舍2# 采暖】
其他项目清单计价表
工程名称：学生宿舍2# 采暖 |  | 标段：义马市高级中学大门及围墙改造等工程项目 |  |  |  | 第 1 页 共 1 页
序号 | 项目名称 |  | 暂估（暂定）金额（元） | 结算（确定）金额（元） | 调整金额± （元） |  | 备注
1 | 暂列金额 |  | 1641.93 |  |  |  | 详见本标准表 E.4.2
2 | 专业工程暂估价 |  | 1400 |  |  |  | 详见本标准表 E.4.3
3 | 计日工 | [5 empty] | 详见本标准表 E.4.4
4 | 总承包服务费 | [5 empty] | 详见本标准表 E.4.5
5 | 合同中约定的其他项目
6 | 环境保护税 | [5 empty] | 按实计取
合 计 |  |  | 3041.93 |  |  |  | —

## 表E.4.2 暂列金额明细表【学生宿舍2# 采暖】
暂列金额明细表
工程名称：学生宿舍2# 采暖 |  |  |  | 标段：义马市高级中学大门及围墙改造等工程项目 |  |  | 第 1 页 共 1 页
序号 | 项目名称 | 计算基础 | 费率（%） |  | 暂定金额 （元） | 确定金额（元） |  | 调整金额± (元) | 备注
1 | 合同价格调整暂列金额
2 | 未确定工程暂列金额 |  |  |  | 1641.93
2.1 | 暂列金额 | 32838.56 | 5 |  | 1641.93
3 | 未确定服务暂列金额
3.1
4 | 未确定其他暂列金额
4.1
本页小计 |  | - | - |  | 1641.93 |  |  |  | -
合 计 |  | - | - |  | 1641.93 |  |  |  | -
注：1,本表由招标人填写“暂定金额”总额，采用费率计价方式计算暂定金额的，应分别填写“计算基础”；“费率”,并计算填写“暂定金额”;采用总价计价方式计算暂定金额的，可直接填写“暂定金额”； 2,投标人应将上述暂定金额填写并计入投标总价； 3,结算时应按合同约定计算并填写“确定金额”。

## 表E.4.3 专业工程暂估价明细表【学生宿舍2# 采暖】
专业工程暂估价明细表
工程名称：学生宿舍2# 采暖 |  |  |  | 标段：义马市高级中学大门及围墙改造等工程项目 |  |  |  | 第 1 页 共 1 页
序号 | 专业工程名称 | 暂估金额（元） |  |  |  | 确认金额（元） |  |  |  | 调整金额±（元） | 备注
|  | 不含税价格 | 增值税 |  | 含税价格 | 不含税价格 | 增值税 |  | 含税价格
|  | A₁ | B₁ |  | C₁ | A₂ | B₂ |  | C₂ | D=C₂-C₁
1 | 抗震支架 | 1391 | 9 |  | 1400
本页小计 |  | 1391 | 9 |  | 1400 | [5 empty] | --
合计 |  | 1391 | 9 |  | 1400 | [5 empty] | --
注：本表“暂估金额”由招标人填写，投标人应将“暂估金额”填写并计入投标总价。结算时应按合同约定的价格填写 “确认金额”。

## 表E.4.4 计日工表【学生宿舍2# 采暖】
计日工表
工程名称：学生宿舍2# 采暖 |  |  |  | 标段：义马市高级中学大门及围墙改造等工程项目 |  |  |  | 第 1 页 共 1 页
编号 | 计日工名称 | 单位 | 暂定数量 |  | 实际数量 | 综合单价(元) | 合价（元） |  |  | 调整金额± (元)
[7 empty] | 暂定 |  | 实际
[7 empty] | A₁ |  | A₂ | B=A₂-A₁
一 | 人工
1
人工小计
二 | 材料
1
材料小计
三 | 施工机械
1
施工机械小计
总 计
注：1 本表计日工名称、暂定数量应由招标人填写。编制最高投标限价时，单价应由招标人按有关计价规定确定；编制投标报 价时，单价应由投标人自主报价，并按暂定数量计算合价计入投标总价中。 2 工程结算时，应按发承包双方确认的实际数量计算合价。发承包双方确认的实际数量详见本标准表E.8.2。

## 表E.4.5 总承包服务费计价表【学生宿舍2# 采暖】
总承包服务费计价表
工程名称：学生宿舍2# 采暖 |  |  |  | 标段：义马市高级中学大门及围墙改造等工程项目 |  |  |  |  | 第 1 页 共 1 页
序号 | 项目名称 | 计算基础 | 费率 （%） |  | 金额 （元） | 确认 计算基础 | 结算金额 （元） | 调整金额± （元） |  | 备注
|  | A₁ | B |  | C₁ | A₂ | C₂ | D=C₂-C₁
1 | 发包人提供材料 | [8 empty] | 详见本标准表G.1.1
2 | 专业分包工程 | [8 empty] | 详见本标准表E.4.3
3 | 直接发包的专业工程 | [8 empty] | 详见本标准表E.4.6
本页小计
合 计 |  | — | — |  |  | — |  |  |  | —
注：1 本表项目名称、服务内容应由招标人填写； 2 编制最高投标限价及投标报价时，采用费率计价方式计算总承包服务费的，应分别填写“计算基础 A₁” “费率B”， 并计算填写“金额C₁”，C₁=A₁×B; 采用总价计价方式计算总承包服务费的，可直接填写“金额C₁”； 3 编制结算时，采用费率计价方式计算总承包服务费的，应填写“确认计算基础A₂”， 并计算填写“结算金额C₂”， C₂=A₂×B；采用总价计价方式计算总承包服务费的，可直接填写“结算金额C₂”。

## 表E.4.6 直接发包的专业工程明细表【学生宿舍2# 采暖】
直接发包的专业工程明细表
工程名称：学生宿舍2# 采暖 |  | 标段：义马市高级中学大门及围墙改造等工程项目 | 第 1 页 共 1 页
序号 | 直接发包的专业工程名称 |  |  | 备注
1 | 直接发包的专业工程
1.1
注：本表应由招标人填写，用于计算直接发包的专业工程总承包服务费。

## 表E.5.1 增值税计价表【学生宿舍2# 采暖】
增值税计价表
工程名称：学生宿舍2# 采暖 |  |  | 标段：义马市高级中学大门及围墙改造等工程项目 |  | 第 1 页 共 1 页
序号 | 项目名称 | 计算基础说明 |  | 计算基础 |  | 税率(%) | 金额(元)
1 | 增值税 | 分部分项工程+措施项目+其他项目-专业工程暂估价 |  | 34480.49 |  | 9 | 3103.24
合 计 | [6 empty] | 3103.24

## 表G.2.1-1 承包人提供可调价主要材料表一【学生宿舍2
承包人提供可调价主要材料表一
(适用于价格信息调差法)
工程名称：学生宿舍2# 采暖 |  |  |  | 标段：义马市高级中学大门及围墙改造等工程项目 |  |  |  |  | 第 1 页 共 2 页
序号 | 名称、规格、型号 | 单位 | 数量 |  | 基准价 Cₒ（元） | 投标报价 （元） | 风险幅度系数 r（%） | 价格信息 Cᵢ（元） |  | 价差 ΔC（元） | 价差调整金额 ΔP（元）
1 | 热量表DN70，配套温度传感器 公称直径65mm以内 | 个 | 2 |  | 2047.35 |  | 0
2 | 砂子 | kg | 18.542 |  | 140 |  | 0
3 | 无缝钢管 公称直径 65mm以内 | m | 54.5252 |  | 26.96 |  | 0
4 | 与旧立管连接 | 处 | 28 |  | 50 |  | 0
5 | 碳钢平焊法兰 公称直径65mm以内 | 片 | 36 |  | 30 |  | 0
6 | 闸阀DN70 公称直径65mm以内 | 个 | 8 |  | 106 |  | 0
7 | 自力式压差平衡阀DN70 公称直径65mm以内 | 个 | 2 |  | 300 |  | 0
8 | 无缝钢管 公称直径 50mm以内 | m | 23.7612 |  | 19.14 |  | 0
9 | 镀锌钢管 公称直径32mm | m | 25.9419 |  | 14.54 |  | 0
10 | 压力表 | 套 | 8 |  | 45 |  | 0
11 | 水过滤器DN70，同管径,孔径3mm 公称直径65mm以内 | 个 | 4 |  | 88 |  | 0
12 | 六角螺栓带螺母、垫圈 M16*65~80 | 套 | 148.32 |  | 2 |  | 0
13 | 镀锌钢管 公称直径20mm | m | 39.6924 |  | 7.25 |  | 0
14 | 采暖室内镀锌钢管螺纹管件 公称直径32mm | 个 | 28.4399 |  | 7.99 |  | 0
15 | 镀锌钢管 公称直径25mm | m | 20.8647 |  | 10.44 |  | 0
16 | 采暖室内镀锌钢管螺纹管件 公称直径20mm | 个 | 51.3137 |  | 3.99 |  | 0
17 | 自动排气阀 公称直径20mm以内 | 个 | 8 |  | 25 |  | 0
本页小计
注：1 本表仅适用于物价变化引起合同价格调整事件使用。其中，招标人填写序号、名称、规格、型号、 单位、基准价、风险 幅度；投标人根据投标报价填写投标报价； 2 “数量”依据发承包双方在合同中明确的数量计算方式计算确定。
承包人提供可调价主要材料表一
(适用于价格信息调差法)
工程名称：学生宿舍2# 采暖 |  |  |  | 标段：义马市高级中学大门及围墙改造等工程项目 |  |  |  |  | 第 2 页 共 2 页
序号 | 名称、规格、型号 | 单位 | 数量 |  | 基准价 Cₒ（元） | 投标报价 （元） | 风险幅度系数 r（%） | 价格信息 Cᵢ（元） |  | 价差 ΔC（元） | 价差调整金额 ΔP（元）
18 | 型钢 综合 | kg | 60.039 |  | 3.062 |  | 0
19 | 水过滤器DN70，同管径,60目 公称直径65mm以内 | 个 | 2 |  | 88 |  | 0
20 | 截止阀 公称直径20mm以内 | 个 | 8.08 |  | 19.65 |  | 0
本页小计
合 计
注：1 本表仅适用于物价变化引起合同价格调整事件使用。其中，招标人填写序号、名称、规格、型号、 单位、基准价、风险 幅度；投标人根据投标报价填写投标报价； 2 “数量”依据发承包双方在合同中明确的数量计算方式计算确定。

## 表E.1.1 工程项目清单汇总表【室外 采暖】
工程项目清单汇总表
工程名称：室外 采暖 |  | 标段：义马市高级中学大门及围墙改造等工程项目 | 第 1 页 共 1 页
序号 | 项目名称 |  |  | 金额（元）
1 | 分部分项工程 |  |  | 489323.81
1.1 | 采暖管网 |  |  | 478696.79
1.2 | 拆除原管网 |  |  | 10627.02
2 | 措施项目 |  |  | 14281.99
2.1 | 其中：安全生产措施项目 |  |  | 6271.13
3 | 其他项目 |  |  | 25180.29
3.1 | 暂列金额 |  |  | 25180.29
3.2 | 专业工程暂估价
3.3 | 计日工
3.4 | 总承包服务费
3.5 | 合同中约定的其他项目
3.6 | 环境保护税
4 | 增值税 |  |  | 47590.75
合 计 |  |  |  | 576,376.84
注：1 专业工程暂估价为已含税价格，在计算增值税计算基础时不应包含专业工程暂估价金额; 2 本表宜用于按合同标的为工程量清单编制对象的工程汇总计算，以单项工程、单位工程等为工程量清单编制对象的工程 可按本表汇总计算。

## 表E.2.1 分部分项工程项目清单计价表【室外 采暖】
分部分项工程项目清单计价表
工程名称：室外 采暖 |  |  |  | 标段：义马市高级中学大门及围墙改造等工程项目 |  |  | 第 1 页 共 11 页
序号 | 项目编码 | 项目名称 | 项目特征描述 |  | 计量 单位 | 工程量 |  | 金额（元）
[8 empty] | 综合单价 | 合价
|  | 采暖管网 | [6 empty] | 478696.79
1 | 040101002002 | 挖沟槽土方 | 1.土壤类别:一、二类土 2.挖土深度:2m以内 |  | m3 | 594.84 |  | 7.53 | 4479.15
2 | 041101001002 | 垫层 | 1.垫层材料种类、厚度:砂垫层150mm 2.其他未尽事宜详见图纸及规范 |  | m3 | 106.19 |  | 282.07 | 29953.01
3 | 040103002002 | 一般回填方 | 1.密实度要求:符合国家规范要求 2.填方材料品种:中粗砂 3.其他未尽事宜详见图纸及规范 |  | m3 | 209.61 |  | 245.51 | 51461.35
4 | 040103002003 | 一般回填方 | 1.密实度要求:符合国家规范要求 2.填方材料品种:素土 3.其他未尽事宜详见图纸及规范 |  | m3 | 279.04 |  | 12.6 | 3515.9
5 | 040103003002 | 余方弃置 | 1.废弃料品种:余土 2.运距:自行考虑 3.其他未尽事宜详见图纸及规范 |  | m3 | 315.8 |  | 26 | 8210.8
6 | 040501006001 | 直埋式预制保温管 | 1.安装部位:室外 2.介质:供回水 3.材质、规格:直埋式预制保温管DN40 4.连接形式:焊接 5.含管件 6.压力试验及吹、洗设计要求:满足设计及规范要求 7.其他未尽事宜详见图纸及规范 |  | m | 8.17 |  | 85.17 | 695.84
7 | 040501006002 | 直埋式预制保温管 | 1.安装部位:室外 2.介质:供回水 3.材质、规格:直埋式预制保温管DN50 4.连接形式:焊接 5.含管件 6.压力试验及吹、洗设计要求:满足设计及规范要求 7.其他未尽事宜详见图纸及规范 |  | m | 45.3 |  | 99.95 | 4527.74
本页小计 | [8 empty] | 102843.79
分部分项工程项目清单计价表
工程名称：室外 采暖 |  |  |  | 标段：义马市高级中学大门及围墙改造等工程项目 |  |  | 第 2 页 共 11 页
序号 | 项目编码 | 项目名称 | 项目特征描述 |  | 计量 单位 | 工程量 |  | 金额（元）
[8 empty] | 综合单价 | 合价
8 | 040501006003 | 直埋式预制保温管 | 1.安装部位:室外 2.介质:供回水 3.材质、规格:直埋式预制保温管DN70 4.连接形式:焊接 5.含管件 6.压力试验及吹、洗设计要求:满足设计及规范要求 7.其他未尽事宜详见图纸及规范 |  | m | 314.26 |  | 123.98 | 38961.95
9 | 040501006004 | 直埋式预制保温管 | 1.安装部位:室外 2.介质:供回水 3.材质、规格:直埋式预制保温管DN80 4.连接形式:焊接 5.含管件 6.压力试验及吹、洗设计要求:满足设计及规范要求 7.其他未尽事宜详见图纸及规范 |  | m | 8.62 |  | 145.4 | 1253.35
10 | 040501006005 | 直埋式预制保温管 | 1.安装部位:室外 2.介质:供回水 3.材质、规格:直埋式预制保温管DN100 4.连接形式:焊接 5.含管件 6.压力试验及吹、洗设计要求:满足设计及规范要求 7.其他未尽事宜详见图纸及规范 |  | m | 222.32 |  | 171.14 | 38047.84
11 | 040501006006 | 直埋式预制保温管 | 1.安装部位:室外 2.介质:供回水 3.材质、规格:直埋式预制保温管DN125 4.连接形式:焊接 5.含管件 6.压力试验及吹、洗设计要求:满足设计及规范要求 7.其他未尽事宜详见图纸及规范 |  | m | 461.5 |  | 206.47 | 95285.91
本页小计 | [8 empty] | 173549.05
分部分项工程项目清单计价表
工程名称：室外 采暖 |  |  |  | 标段：义马市高级中学大门及围墙改造等工程项目 |  |  | 第 3 页 共 11 页
序号 | 项目编码 | 项目名称 | 项目特征描述 |  | 计量 单位 | 工程量 |  | 金额（元）
[8 empty] | 综合单价 | 合价
12 | 040501006007 | 直埋式预制保温管 | 1.安装部位:室外 2.介质:供回水 3.材质、规格:直埋式预制保温管DN150 4.连接形式:焊接 5.含管件 6.压力试验及吹、洗设计要求:满足设计及规范要求 7.其他未尽事宜详见图纸及规范 |  | m | 71.18 |  | 254.18 | 18092.53
13 | 031001002023 | 镀锌钢管 | 1.安装部位:室外 2.介质:水 3.材质、规格:镀锌钢管DN20 4.连接形式:螺纹连接 5.压力试验及吹、洗设计要求:满足施工图设计要求 6.其他:未尽事宜参见施工图说明及相关规范图集 |  | m | 2 |  | 20.53 | 41.06
14 | 031001002024 | 镀锌钢管 | 1.安装部位:室外 2.介质:水 3.材质、规格:镀锌钢管DN32 4.连接形式:螺纹连接 5.压力试验及吹、洗设计要求:满足施工图设计要求 6.其他:未尽事宜参见施工图说明及相关规范图集 |  | m | 2 |  | 29 | 58
15 | 031001003011 | 无缝钢管 | 1.安装部位:室外 2.介质:水 3.材质、规格:无缝钢管DN50 4.连接形式:螺纹连接 5.压力试验及吹、洗设计要求:满足施工图设计要求 6.其他:未尽事宜参见施工图说明及相关规范图集 |  | m | 1.6 |  | 37.08 | 59.33
本页小计 | [8 empty] | 18250.92
分部分项工程项目清单计价表
工程名称：室外 采暖 |  |  |  | 标段：义马市高级中学大门及围墙改造等工程项目 |  |  | 第 4 页 共 11 页
序号 | 项目编码 | 项目名称 | 项目特征描述 |  | 计量 单位 | 工程量 |  | 金额（元）
[8 empty] | 综合单价 | 合价
16 | 031002001053 | 金属阀门 | 1.类型:放气阀 2.规格、压力等级:DN20 3.连接形式:丝接 4.其他未尽事宜详见图纸及规范 |  | 个 | 3 |  | 62.76 | 188.28
17 | 031002001054 | 金属阀门 | 1.类型:泄水阀 2.规格、压力等级:DN32 3.连接形式:丝接 4.其他未尽事宜详见图纸及规范 |  | 个 | 6 |  | 131.61 | 789.66
18 | 031002001055 | 金属阀门 | 1.类型:泄水阀 2.规格、压力等级:DN50 3.连接形式:丝接 4.其他未尽事宜详见图纸及规范 |  | 个 | 4 |  | 199.77 | 799.08
19 | 031002001056 | 金属阀门 | 1.类型:蝶阀 2.规格、压力等级:DN125 3.连接形式:法兰连接 4.含法兰 5.其他未尽事宜详见图纸及规范 |  | 个 | 4 |  | 867.03 | 3468.12
20 | 03B001 | 与旧管网连接 | 1.与校园外旧管网连接 2.其他未尽事宜详见图纸及规范 |  | 处 | 1 |  | 2000 | 2000
本页小计 | [8 empty] | 7245.14
分部分项工程项目清单计价表
工程名称：室外 采暖 |  |  |  | 标段：义马市高级中学大门及围墙改造等工程项目 |  |  | 第 5 页 共 11 页
序号 | 项目编码 | 项目名称 | 项目特征描述 |  | 计量 单位 | 工程量 |  | 金额（元）
[8 empty] | 综合单价 | 合价
21 | 040504001003 | 砌筑井 | 1.名称:J1放气检查井 2.尺寸:井内尺寸1500*2000*2500mm 3.垫层、基础材质及厚度:C15混凝土垫层，C30钢筋混凝底板 4.砌筑材料品种、规格、强度等级:MU10烧结页岩砖M7.5水泥砂浆 5.勾缝、抹面要求:井内外壁1:2防水水泥砂浆抹面20厚 6.盖板材质、规格:C30钢筋混凝土预制盖板 7.井盖、井圈材质及规格:铸铁防护井盖Φ700 8.踏步材质、规格:钢爬梯 9.土方开挖及回填、余方弃置 10.详见施工图设计及图集12YN6-26~48 11.其他未尽事宜详见图纸及规范 |  | 座 | 1 |  | 16999.57 | 16999.57
本页小计 | [8 empty] | 16999.57
分部分项工程项目清单计价表
工程名称：室外 采暖 |  |  |  | 标段：义马市高级中学大门及围墙改造等工程项目 |  |  | 第 6 页 共 11 页
序号 | 项目编码 | 项目名称 | 项目特征描述 |  | 计量 单位 | 工程量 |  | 金额（元）
[8 empty] | 综合单价 | 合价
22 | 040504001004 | 砌筑井 | 1.名称:J2泄水检查井 2.尺寸:井内尺寸1500*1500*2600mm 3.垫层、基础材质及厚度:C15混凝土垫层，C30钢筋混凝底板 4.砌筑材料品种、规格、强度等级:MU10烧结页岩砖M7.5水泥砂浆 5.勾缝、抹面要求:井内外壁1:2防水水泥砂浆抹面20厚 6.盖板材质、规格:C30钢筋混凝土预制盖板 7.井盖、井圈材质及规格:铸铁防护井盖Φ700 8.踏步材质、规格:钢爬梯 9.土方开挖及回填、余方弃置 10.详见施工图设计及图集12YN6-26~48 11.其他未尽事宜详见图纸及规范 |  | 座 | 2 |  | 14416.5 | 28833
本页小计 | [8 empty] | 28833
分部分项工程项目清单计价表
工程名称：室外 采暖 |  |  |  | 标段：义马市高级中学大门及围墙改造等工程项目 |  |  | 第 7 页 共 11 页
序号 | 项目编码 | 项目名称 | 项目特征描述 |  | 计量 单位 | 工程量 |  | 金额（元）
[8 empty] | 综合单价 | 合价
23 | 040504001005 | 砌筑井 | 1.名称:J3阀门检查井 2.尺寸:井内尺寸2100*2300*2500mm 3.垫层、基础材质及厚度:C15混凝土垫层，C30钢筋混凝底板 4.砌筑材料品种、规格、强度等级:MU10烧结页岩砖M7.5水泥砂浆 5.勾缝、抹面要求:井内外壁1:2防水水泥砂浆抹面20厚 6.盖板材质、规格:C30钢筋混凝土预制盖板 7.井盖、井圈材质及规格:铸铁防护井盖Φ700 8.踏步材质、规格:钢爬梯 9.土方开挖及回填、余方弃置 10.详见施工图设计及图集12YN6-26~48 11.其他未尽事宜详见图纸及规范 |  | 座 | 2 |  | 22059.68 | 44119.36
24 | 041001001003 | 拆除路面 | 1.拆除原有沥青路面 2.拆除厚度：100厚沥青混凝土面层+300厚级配碎石 3.拆除垃圾外运10km，含垃圾处理费 4.其它说明:详见相关设计图纸、要求及规范 |  | m2 | 371.02 |  | 17.29 | 6414.94
本页小计 | [8 empty] | 50534.3
分部分项工程项目清单计价表
工程名称：室外 采暖 |  |  |  | 标段：义马市高级中学大门及围墙改造等工程项目 |  |  | 第 8 页 共 11 页
序号 | 项目编码 | 项目名称 | 项目特征描述 |  | 计量 单位 | 工程量 |  | 金额（元）
[8 empty] | 综合单价 | 合价
25 | 041001002002 | 拆除人行道 | 1.拆除原有铺装路面 2.拆除厚度：60厚300×300红色防滑广场砖+30厚1：3干硬性水泥砂浆+100厚C25素混凝土+300厚级配碎石 3.拆除垃圾外运10km，含垃圾处理费 4.其它说明:详见相关设计图纸、要求及规范 |  | m2 | 11.99 |  | 22.26 | 266.9
26 | 040203006002 | 沥青混凝土 | 1.40厚细粒式沥青混凝土 2.60厚中粒式沥青混凝土 3.乳化沥青透层 4.300厚级配碎石 5.压实系数0.93 6.其它说明:详见相关设计图纸、要求及规范 |  | m2 | 371.02 |  | 208.33 | 77294.6
27 | 040204001002 | 人行道块料铺设 | 1.60厚300X300红色防滑广场砖 2.30厚1：3干硬性水泥砂浆 3.100厚C25素混凝土 4.300厚级配碎石 5.压实系数0.93 6.其它说明:详见相关设计图纸、要求及规范 |  | m2 | 11.99 |  | 240.16 | 2879.52
|  | 拆除原管网 | [6 empty] | 10627.02
28 | 040501006008 | 直埋式预制保温管 | 1.名称:拆除原采暖管道 2.管道规格:直埋式预制保温管DN40 3.拆除后放至甲方指定地点 4.其他未尽事宜详见图纸及规范 |  | m | 8.17 |  | 3.93 | 32.11
本页小计 | [8 empty] | 80473.13
分部分项工程项目清单计价表
工程名称：室外 采暖 |  |  |  | 标段：义马市高级中学大门及围墙改造等工程项目 |  |  | 第 9 页 共 11 页
序号 | 项目编码 | 项目名称 | 项目特征描述 |  | 计量 单位 | 工程量 |  | 金额（元）
[8 empty] | 综合单价 | 合价
29 | 040501006009 | 直埋式预制保温管 | 1.名称:拆除原采暖管道 2.管道规格:直埋式预制保温管DN50 3.拆除后放至甲方指定地点 4.其他未尽事宜详见图纸及规范 |  | m | 45.3 |  | 4.86 | 220.16
30 | 040501006010 | 直埋式预制保温管 | 1.名称:拆除原采暖管道 2.管道规格:直埋式预制保温管DN70 3.拆除后放至甲方指定地点 4.其他未尽事宜详见图纸及规范 |  | m | 348.59 |  | 5.59 | 1948.62
31 | 040501006011 | 直埋式预制保温管 | 1.名称:拆除原采暖管道 2.管道规格:直埋式预制保温管DN80 3.拆除后放至甲方指定地点 4.其他未尽事宜详见图纸及规范 |  | m | 8.62 |  | 5.93 | 51.12
32 | 040501006012 | 直埋式预制保温管 | 1.名称:拆除原采暖管道 2.管道规格:直埋式预制保温管DN100 3.拆除后放至甲方指定地点 4.其他未尽事宜详见图纸及规范 |  | m | 222.32 |  | 8.5 | 1889.72
33 | 040501006013 | 直埋式预制保温管 | 1.名称:拆除原采暖管道 2.管道规格:直埋式预制保温管DN125 3.拆除后放至甲方指定地点 4.其他未尽事宜详见图纸及规范 |  | m | 500.81 |  | 10.33 | 5173.37
本页小计 | [8 empty] | 9282.99
分部分项工程项目清单计价表
工程名称：室外 采暖 |  |  |  | 标段：义马市高级中学大门及围墙改造等工程项目 |  |  | 第 10 页 共 11 页
序号 | 项目编码 | 项目名称 | 项目特征描述 |  | 计量 单位 | 工程量 |  | 金额（元）
[8 empty] | 综合单价 | 合价
34 | 040501006014 | 直埋式预制保温管 | 1.名称:拆除原采暖管道 2.管道规格:直埋式预制保温管DN150 3.拆除后放至甲方指定地点 4.其他未尽事宜详见图纸及规范 |  | m | 71.18 |  | 12.33 | 877.65
35 | 031001002025 | 镀锌钢管 | 1.名称:拆除原采暖管道 2.管道规格:镀锌钢管DN20 3.拆除后放至甲方指定地点 4.其他未尽事宜详见图纸及规范 |  | m | 2 |  | 2.97 | 5.94
36 | 031001002026 | 镀锌钢管 | 1.名称:拆除原采暖管道 2.管道规格:镀锌钢管DN32 3.拆除后放至甲方指定地点 4.其他未尽事宜详见图纸及规范 |  | m | 2 |  | 3.06 | 6.12
37 | 031001003012 | 无缝钢管 | 1.名称:拆除原采暖管道 2.管道规格:镀锌钢管DN50 3.拆除后放至甲方指定地点 4.其他未尽事宜详见图纸及规范 |  | m | 1.6 |  | 4.1 | 6.56
38 | 031002001057 | 金属阀门 | 1.拆除:拆除放气阀 2.规格、压力等级:DN20 3.拆除后放至甲方指定地点 4.其他未尽事宜详见图纸及规范 |  | 个 | 3 |  | 4.99 | 14.97
39 | 031002001058 | 金属阀门 | 1.拆除:拆除泄水阀 2.规格、压力等级:DN32 3.拆除后放至甲方指定地点 4.其他未尽事宜详见图纸及规范 |  | 个 | 6 |  | 7.08 | 42.48
本页小计 | [8 empty] | 953.72
分部分项工程项目清单计价表
工程名称：室外 采暖 |  |  |  | 标段：义马市高级中学大门及围墙改造等工程项目 |  |  | 第 11 页 共 11 页
序号 | 项目编码 | 项目名称 | 项目特征描述 |  | 计量 单位 | 工程量 |  | 金额（元）
[8 empty] | 综合单价 | 合价
40 | 031002001059 | 金属阀门 | 1.拆除:拆除泄水阀 2.规格、压力等级:DN50 3.拆除后放至甲方指定地点 4.其他未尽事宜详见图纸及规范 |  | 个 | 4 |  | 13.53 | 54.12
41 | 031002001060 | 金属阀门 | 1.拆除:拆除蝶阀 2.规格、压力等级:DN125 3.拆除后放至甲方指定地点 4.其他未尽事宜详见图纸及规范 |  | 个 | 4 |  | 76.02 | 304.08
本页小计 | [8 empty] | 358.2
合 计 | [8 empty] | 489323.81

## 表E.3.1 措施项目清单计价表【室外 采暖】
措施项目清单计价表
工程名称：室外 采暖 |  |  | 标段：义马市高级中学大门及围墙改造等工程项目 |  | 第 1 页 共 1 页
序号 | 项目编码 | 项目名称 |  | 工作内容 |  | 价格（元） | 备注
1 | 041201019002 | 安全生产 |  | 施工现场安全施工所需的各项措施 |  | 6271.13 | 详见明细表E.3.2
2 | 04B002 | 环境保护费、文明施工费、临时设施费及扬尘污染防治增加费 |  | 施工现场为达到环保部门要求所需要的各项的措施、施工现场文明施工所需要的各项的措施、施工企业为进行建设工程施工所必须搭设的生活和生产用的临时建筑物构筑物和其他临时设施的措施、根据我省实际情况，施工现场扬尘污染防治标准提高所需增加的措施 |  | 4180.75 | 详见明细表E.3.2
3 | 041201021002 | 夜间施工增加 |  | 因夜间或在地下室等特殊施工部位施工时，所采用照明设备的安拆、维护、照明用电及施工人员夜班补助、夜间施工劳动效率降低等内容 |  | 957.53 | 详见明细表E.3.2
4 | 041201023002 | 二次搬运 |  | 因施工场地条件及施工程序限制而发生的材料、构配件、半成品等一次运输不能到达堆放地点，必须进行二次或多次搬运所发生的内容 |  | 1915.05 | 详见明细表E.3.2
5 | 041201020002 | 冬雨季施工 |  | 在冬季或雨季施工，引起防寒、保温、防滑、防潮和排除雨雪等措施的增加，人工、施工机械效率的降低等内容 |  | 957.53 | 详见明细表E.3.2
本页小计 | [5 empty] | 14281.99 | --
合 计 | [5 empty] | 14281.99 | --
注：措施项目清单费用构成详见本标准表 E.3.2，大型机械进出场及安拆费用组成见本标准表 E.3.4。

## 表E.3.2 措施项目清单构成明细分析表【室外 采暖】
措施项目清单构成明细分析表
工程名称：室外 采暖 |  |  |  | 标段：义马市高级中学大门及围墙改造等工程项目 |  |  |  |  | 第 1 页 共 1 页
序号 | 项目编码 | 措施项目名称 | 计算基础 |  | 费率 （%） | 价格 （元） | 价格构成明细（元） | [5 empty] | 备注
[7 empty] | 人工费 | 材料费 |  | 施工机具使用费 | 管理费 | 利润
1 | 041201019002 | 安全生产 | 10451.88 |  | 60 | 6271.13 | - | - |  | - | - | -
2 | 04B002 | 环境保护费、文明施工费、临时设施费及扬尘污染防治增加费 | 10451.88 |  | 40 | 4180.75 | - | - |  | - | - | -
3 | 041201021002 | 夜间施工增加 | 3830.1 |  | 25 | 957.53 | - | - |  | - | - | -
4 | 041201023002 | 二次搬运 | 3830.1 |  | 50 | 1915.05 | - | - |  | - | - | -
5 | 041201020002 | 冬雨季施工 | 3830.1 |  | 25 | 957.53 | - | - |  | - | - | -
合 计 | [5 empty] | 14281.99 | [6 empty] | -
注:采用费率计价方式的，应分别填写“计算基础”、“费率”、“价格”列数值；采用总价计价方式的，可只填“价格”列数值。

## 表E.4.1 其他项目清单计价表【室外 采暖】
其他项目清单计价表
工程名称：室外 采暖 |  | 标段：义马市高级中学大门及围墙改造等工程项目 |  |  |  | 第 1 页 共 1 页
序号 | 项目名称 |  | 暂估（暂定）金额（元） | 结算（确定）金额（元） | 调整金额± （元） |  | 备注
1 | 暂列金额 |  | 25180.29 |  |  |  | 详见本标准表 E.4.2
2 | 专业工程暂估价 | [5 empty] | 详见本标准表 E.4.3
3 | 计日工 | [5 empty] | 详见本标准表 E.4.4
4 | 总承包服务费 | [5 empty] | 详见本标准表 E.4.5
5 | 合同中约定的其他项目
6 | 环境保护税 | [5 empty] | 按实计取
合 计 |  |  | 25180.29 |  |  |  | —

## 表E.4.2 暂列金额明细表【室外 采暖】
暂列金额明细表
工程名称：室外 采暖 |  |  |  | 标段：义马市高级中学大门及围墙改造等工程项目 |  |  | 第 1 页 共 1 页
序号 | 项目名称 | 计算基础 | 费率（%） |  | 暂定金额 （元） | 确定金额（元） |  | 调整金额± (元) | 备注
1 | 合同价格调整暂列金额
2 | 未确定工程暂列金额 |  |  |  | 25180.29
2.1 | 暂列金额 | 503605.8 | 5 |  | 25180.29
3 | 未确定服务暂列金额
3.1
4 | 未确定其他暂列金额
4.1
本页小计 |  | - | - |  | 25180.29 |  |  |  | -
合 计 |  | - | - |  | 25180.29 |  |  |  | -
注：1,本表由招标人填写“暂定金额”总额，采用费率计价方式计算暂定金额的，应分别填写“计算基础”；“费率”,并计算填写“暂定金额”;采用总价计价方式计算暂定金额的，可直接填写“暂定金额”； 2,投标人应将上述暂定金额填写并计入投标总价； 3,结算时应按合同约定计算并填写“确定金额”。

## 表E.4.3 专业工程暂估价明细表【室外 采暖】
专业工程暂估价明细表
工程名称：室外 采暖 |  |  |  | 标段：义马市高级中学大门及围墙改造等工程项目 |  |  |  | 第 1 页 共 1 页
序号 | 专业工程名称 | 暂估金额（元） |  |  |  | 确认金额（元） |  |  |  | 调整金额±（元） | 备注
|  | 不含税价格 | 增值税 |  | 含税价格 | 不含税价格 | 增值税 |  | 含税价格
|  | A₁ | B₁ |  | C₁ | A₂ | B₂ |  | C₂ | D=C₂-C₁
本页小计 | [10 empty] | --
合计 | [10 empty] | --
注：本表“暂估金额”由招标人填写，投标人应将“暂估金额”填写并计入投标总价。结算时应按合同约定的价格填写 “确认金额”。

## 表E.4.4 计日工表【室外 采暖】
计日工表
工程名称：室外 采暖 |  |  |  | 标段：义马市高级中学大门及围墙改造等工程项目 |  |  |  | 第 1 页 共 1 页
编号 | 计日工名称 | 单位 | 暂定数量 |  | 实际数量 | 综合单价(元) | 合价（元） |  |  | 调整金额± (元)
[7 empty] | 暂定 |  | 实际
[7 empty] | A₁ |  | A₂ | B=A₂-A₁
一 | 人工
1
人工小计
二 | 材料
1
材料小计
三 | 施工机械
1
施工机械小计
总 计
注：1 本表计日工名称、暂定数量应由招标人填写。编制最高投标限价时，单价应由招标人按有关计价规定确定；编制投标报 价时，单价应由投标人自主报价，并按暂定数量计算合价计入投标总价中。 2 工程结算时，应按发承包双方确认的实际数量计算合价。发承包双方确认的实际数量详见本标准表E.8.2。

## 表E.4.5 总承包服务费计价表【室外 采暖】
总承包服务费计价表
工程名称：室外 采暖 |  |  |  | 标段：义马市高级中学大门及围墙改造等工程项目 |  |  |  |  | 第 1 页 共 1 页
序号 | 项目名称 | 计算基础 | 费率 （%） |  | 金额 （元） | 确认 计算基础 | 结算金额 （元） | 调整金额± （元） |  | 备注
|  | A₁ | B |  | C₁ | A₂ | C₂ | D=C₂-C₁
1 | 发包人提供材料 | [8 empty] | 详见本标准表G.1.1
2 | 专业分包工程 | [8 empty] | 详见本标准表E.4.3
3 | 直接发包的专业工程 | [8 empty] | 详见本标准表E.4.6
本页小计
合 计 |  | — | — |  |  | — |  |  |  | —
注：1 本表项目名称、服务内容应由招标人填写； 2 编制最高投标限价及投标报价时，采用费率计价方式计算总承包服务费的，应分别填写“计算基础 A₁” “费率B”， 并计算填写“金额C₁”，C₁=A₁×B; 采用总价计价方式计算总承包服务费的，可直接填写“金额C₁”； 3 编制结算时，采用费率计价方式计算总承包服务费的，应填写“确认计算基础A₂”， 并计算填写“结算金额C₂”， C₂=A₂×B；采用总价计价方式计算总承包服务费的，可直接填写“结算金额C₂”。

## 表E.4.6 直接发包的专业工程明细表【室外 采暖】
直接发包的专业工程明细表
工程名称：室外 采暖 |  | 标段：义马市高级中学大门及围墙改造等工程项目 | 第 1 页 共 1 页
序号 | 直接发包的专业工程名称 |  |  | 备注
1 | 直接发包的专业工程
1.1
注：本表应由招标人填写，用于计算直接发包的专业工程总承包服务费。

## 表E.5.1 增值税计价表【室外 采暖】
增值税计价表
工程名称：室外 采暖 |  |  | 标段：义马市高级中学大门及围墙改造等工程项目 |  | 第 1 页 共 1 页
序号 | 项目名称 | 计算基础说明 |  | 计算基础 |  | 税率(%) | 金额(元)
1 | 增值税 | 分部分项工程+措施项目+其他项目-专业工程暂估价 |  | 528786.09 |  | 9 | 47590.75
合 计 | [6 empty] | 47590.75

## 表G.2.1-1 承包人提供可调价主要材料表一【室外 采暖】
承包人提供可调价主要材料表一
(适用于价格信息调差法)
工程名称：室外 采暖 |  |  |  | 标段：义马市高级中学大门及围墙改造等工程项目 |  |  |  |  | 第 1 页 共 2 页
序号 | 名称、规格、型号 | 单位 | 数量 |  | 基准价 Cₒ（元） | 投标报价 （元） | 风险幅度系数 r（%） | 价格信息 Cᵢ（元） |  | 价差 ΔC（元） | 价差调整金额 ΔP（元）
1 | 预制直埋保温管 公称直径125mm以内 | m | 460.577 |  | 156 |  | 0
2 | 砂子 中粗砂 | m3 | 270.1873 |  | 140 |  | 0
3 | 预制直埋保温管 公称直径65mm以内 | m | 318.0311 |  | 95 |  | 0
4 | 沥青混凝土 中粒式 | m3 | 22.4838 |  | 1327 |  | 0
5 | 预制直埋保温管 公称直径100mm以内 | m | 224.9878 |  | 128 |  | 0
6 | 沥青混凝土 细粒式 | m3 | 14.9892 |  | 1416 |  | 0
7 | 砂子中砂 | m3 | 134.2242 |  | 140 |  | 0
8 | 预制直埋保温管 公称直径150mm以内 | m | 71.0376 |  | 194 |  | 0
9 | 碎石 综合 | m3 | 152.3614 |  | 90 |  | 0
10 | 钢筋 HRB400φ14 | kg | 3506.525 |  | 3.27 |  | 0
11 | 土方场外运输（含装车） | m3 | 379.01 |  | 26 |  | 0
12 | 垃圾外运弃倒（含装车） | m3 | 154.2831 |  | 28.4 |  | 0
13 | 烧结页岩砖 240*115*53 | 千块 | 21.3375 |  | 204 |  | 0
14 | 预拌混合砂浆 M7.5 | m3 | 9.5556 |  | 414 |  | 0
15 | 预拌混凝土 C30 | m3 | 11.1201 |  | 350 |  | 0
16 | 预制直埋保温管 公称直径50mm以内 | m | 46.1154 |  | 75 |  | 0
17 | 采暖室外预制直埋保温焊接管件 公称直径125mm以内 | 个 | 35.5355 |  | 95.78 |  | 0
18 | 铸铁井盖、井座 φ700重型 | 套 | 7 |  | 454 |  | 0
本页小计
注：1 本表仅适用于物价变化引起合同价格调整事件使用。其中，招标人填写序号、名称、规格、型号、 单位、基准价、风险 幅度；投标人根据投标报价填写投标报价； 2 “数量”依据发承包双方在合同中明确的数量计算方式计算确定。
承包人提供可调价主要材料表一
(适用于价格信息调差法)
工程名称：室外 采暖 |  |  |  | 标段：义马市高级中学大门及围墙改造等工程项目 |  |  |  |  | 第 2 页 共 2 页
序号 | 名称、规格、型号 | 单位 | 数量 |  | 基准价 Cₒ（元） | 投标报价 （元） | 风险幅度系数 r（%） | 价格信息 Cᵢ（元） |  | 价差 ΔC（元） | 价差调整金额 ΔP（元）
19 | 预拌混凝土 C25 | m3 | 7.3215 |  | 340 |  | 0
20 | 预拌水泥砂浆 1:2 | m3 | 5.0009 |  | 477 |  | 0
本页小计
合 计
注：1 本表仅适用于物价变化引起合同价格调整事件使用。其中，招标人填写序号、名称、规格、型号、 单位、基准价、风险 幅度；投标人根据投标报价填写投标报价； 2 “数量”依据发承包双方在合同中明确的数量计算方式计算确定。